## 九州電力
九州電力
（シミュレーションの前提）
・エリア需要実績は、2016年度需要実績（余剰買取による太陽光発電の自家消費分を考慮した実際の需要）
・原子力は、震災前過去30年間の設備利用率平均×設備容量
・火力は、安定的な供給が維持可能な最低出力等まで調整
・一般水力は、震災前過去30年間の平均水量（平水）で評価（今後の導入見込みを含む）。調整可能な水力は、出来る限り抑制
・地熱は、震災前過去30年間の設備利用率平均×設備容量（今後の導入見込みを含む）
・バイオマスは、過去実績等を踏まえた設備利用率×設備容量（今後の導入見込みを含む）
・太陽光は817万ｋＷ（30日等出力制御枠）、風力は180万ｋＷ（30日等出力制御枠）
・太陽光および風力は、2016年度発電実績を元に、太陽光発電と風力発電の合成出力を月別、時間帯別の出力（2σ）で評価
・揚水は、揚水動力時は余力として最大発電機相当を確保したうえで最大限活用
・連系線は、自主的な取り組みとしてコミットできる分を最大限活用
・四捨五入の関係で、合計が合わないことがある。
（単位：万ｋW）
DATE | TIME | エリア需要実績 | 供給力
|  |  | 原子力 | 火力 | 一般水力 | 地熱 | バイオマス | 太陽光 |  | 風力 |  | 揚水 | 連系線 | 合計
[8 empty] | 2σ | 制御量 | 2σ | 制御量
2016-04-01 | 0:00 | 785 | 393 | 220 | 59 | 39 | 57 | 0 | 0 | 30 | 0 | 0 | -13 | 785
2016-04-01 | 1:00 | 794 | 393 | 227 | 59 | 39 | 57 | 0 | 0 | 31 | 0 | 0 | -13 | 794
2016-04-01 | 2:00 | 846 | 393 | 248 | 76 | 39 | 57 | 0 | 0 | 33 | 0 | 14 | -13 | 846
2016-04-01 | 3:00 | 901 | 393 | 273 | 98 | 39 | 57 | 0 | 0 | 35 | 0 | 20 | -13 | 901
2016-04-01 | 4:00 | 911 | 393 | 278 | 96 | 39 | 57 | 1 | 0 | 36 | 0 | 25 | -13 | 911
2016-04-01 | 5:00 | 896 | 393 | 273 | 83 | 39 | 57 | 3 | 0 | 39 | 0 | 22 | -13 | 896
2016-04-01 | 6:00 | 908 | 393 | 265 | 79 | 39 | 57 | 28 | 0 | 40 | 0 | 20 | -13 | 908
2016-04-01 | 7:00 | 947 | 393 | 240 | 64 | 39 | 57 | 113 | 0 | 38 | 0 | 16 | -13 | 947
2016-04-01 | 8:00 | 976 | 393 | 190 | 61 | 39 | 57 | 212 | 0 | 37 | 0 | 0 | -13 | 976
2016-04-01 | 9:00 | 1003 | 393 | 171 | 57 | 39 | 57 | 300 | 0 | 34 | 0 | -36 | -13 | 1003
2016-04-01 | 10:00 | 1026 | 393 | 171 | 55 | 39 | 57 | 362 | 0 | 34 | 0 | -72 | -13 | 1026
2016-04-01 | 11:00 | 1023 | 393 | 171 | 55 | 39 | 57 | 387 | 0 | 35 | 0 | -101 | -13 | 1023
2016-04-01 | 12:00 | 970 | 393 | 170 | 55 | 39 | 57 | 390 | 0 | 33 | 0 | -155 | -13 | 970
2016-04-01 | 13:00 | 1019 | 393 | 171 | 55 | 39 | 57 | 364 | 0 | 33 | 0 | -80 | -13 | 1019
2016-04-01 | 14:00 | 977 | 393 | 170 | 59 | 39 | 57 | 310 | 0 | 32 | 0 | -70 | -13 | 977
2016-04-01 | 15:00 | 989 | 393 | 195 | 60 | 39 | 57 | 227 | 0 | 31 | 0 | 0 | -13 | 989
2016-04-01 | 16:00 | 997 | 393 | 275 | 64 | 39 | 57 | 133 | 0 | 30 | 0 | 19 | -13 | 997
2016-04-01 | 17:00 | 995 | 393 | 339 | 80 | 39 | 57 | 43 | 0 | 31 | 0 | 27 | -13 | 995
2016-04-01 | 18:00 | 1026 | 393 | 348 | 103 | 39 | 57 | 3 | 0 | 32 | 0 | 64 | -13 | 1026
2016-04-01 | 19:00 | 1028 | 393 | 349 | 106 | 39 | 57 | 0 | 0 | 32 | 0 | 64 | -13 | 1028
2016-04-01 | 20:00 | 977 | 393 | 341 | 106 | 39 | 57 | 0 | 0 | 32 | 0 | 22 | -13 | 977
2016-04-01 | 21:00 | 925 | 393 | 310 | 101 | 39 | 57 | 0 | 0 | 32 | 0 | 6 | -13 | 925
2016-04-01 | 22:00 | 879 | 393 | 283 | 89 | 39 | 57 | 0 | 0 | 31 | 0 | 0 | -13 | 879
2016-04-01 | 23:00 | 825 | 393 | 250 | 69 | 39 | 57 | 0 | 0 | 30 | 0 | 0 | -13 | 825
2016-04-02 | 0:00 | 784 | 393 | 148 | 59 | 39 | 57 | 0 | 0 | 82 | -20 | 39 | -13 | 784
2016-04-02 | 1:00 | 799 | 393 | 138 | 59 | 39 | 57 | 0 | 0 | 80 | -17 | 62 | -13 | 799
2016-04-02 | 2:00 | 841 | 393 | 139 | 76 | 39 | 57 | 0 | 0 | 84 | -16 | 83 | -13 | 841
2016-04-02 | 3:00 | 891 | 393 | 140 | 98 | 39 | 57 | 0 | 0 | 92 | -16 | 101 | -13 | 891
2016-04-02 | 4:00 | 908 | 393 | 140 | 96 | 39 | 57 | 1 | 0 | 96 | -16 | 116 | -13 | 908
2016-04-02 | 5:00 | 888 | 393 | 140 | 83 | 39 | 57 | 3 | -1 | 94 | -19 | 112 | -13 | 888
2016-04-02 | 6:00 | 848 | 393 | 139 | 79 | 39 | 57 | 20 | -5 | 95 | -39 | 84 | -13 | 848
2016-04-02 | 7:00 | 836 | 393 | 139 | 64 | 39 | 57 | 283 | -73 | 4 | 0 | -56 | -13 | 836
2016-04-02 | 8:00 | 837 | 393 | 122 | 61 | 39 | 57 | 444 | -117 | 18 | 0 | -168 | -13 | 837
2016-04-02 | 9:00 | 856 | 393 | 123 | 57 | 39 | 57 | 580 | -162 | 6 | 0 | -224 | -13 | 856
2016-04-02 | 10:00 | 862 | 393 | 123 | 55 | 39 | 57 | 636 | -204 | 32 | -32 | -224 | -13 | 862
2016-04-02 | 11:00 | 875 | 393 | 123 | 55 | 39 | 57 | 686 | -242 | 12 | -12 | -224 | -13 | 875
2016-04-02 | 12:00 | 868 | 393 | 123 | 55 | 39 | 57 | 661 | -223 | 37 | -37 | -224 | -13 | 868
2016-04-02 | 13:00 | 865 | 393 | 123 | 55 | 39 | 57 | 613 | -178 | 38 | -38 | -224 | -13 | 865
2016-04-02 | 14:00 | 857 | 393 | 123 | 59 | 39 | 57 | 552 | -142 | 27 | -15 | -222 | -13 | 857
2016-04-02 | 15:00 | 859 | 393 | 123 | 60 | 39 | 57 | 414 | -108 | 39 | 0 | -146 | -13 | 859
2016-04-02 | 16:00 | 867 | 393 | 153 | 64 | 39 | 57 | 260 | -71 | 28 | 0 | -43 | -13 | 867
2016-04-02 | 17:00 | 882 | 393 | 194 | 80 | 39 | 57 | 61 | -16 | 59 | -54 | 82 | -13 | 882
2016-04-02 | 18:00 | 935 | 393 | 245 | 103 | 39 | 57 | 2 | -1 | 65 | -61 | 104 | -13 | 935
2016-04-02 | 19:00 | 951 | 393 | 246 | 106 | 39 | 57 | 0 | 0 | 69 | -62 | 116 | -13 | 951
2016-04-02 | 20:00 | 910 | 393 | 245 | 106 | 39 | 57 | 0 | 0 | 82 | -74 | 75 | -13 | 910
2016-04-02 | 21:00 | 865 | 393 | 193 | 101 | 39 | 57 | 0 | 0 | 79 | -69 | 85 | -13 | 865
2016-04-02 | 22:00 | 820 | 393 | 192 | 89 | 39 | 57 | 0 | 0 | 89 | -80 | 54 | -13 | 820
2016-04-02 | 23:00 | 776 | 393 | 181 | 69 | 39 | 57 | 0 | 0 | 88 | -81 | 43 | -13 | 776
2016-04-03 | 0:00 | 727 | 393 | 147 | 59 | 39 | 57 | 0 | 0 | 30 | -15 | 29 | -13 | 727
2016-04-03 | 1:00 | 742 | 393 | 137 | 59 | 39 | 57 | 0 | 0 | 31 | -14 | 52 | -13 | 742
2016-04-03 | 2:00 | 795 | 393 | 138 | 76 | 39 | 57 | 0 | 0 | 33 | -13 | 85 | -13 | 795
2016-04-03 | 3:00 | 842 | 393 | 139 | 98 | 39 | 57 | 0 | 0 | 35 | -14 | 109 | -13 | 842
2016-04-03 | 4:00 | 851 | 393 | 139 | 96 | 39 | 57 | 1 | 0 | 36 | -15 | 119 | -13 | 851
2016-04-03 | 5:00 | 820 | 393 | 138 | 83 | 39 | 57 | 3 | 0 | 39 | -18 | 100 | -13 | 820
2016-04-03 | 6:00 | 777 | 393 | 138 | 79 | 39 | 57 | 28 | -1 | 40 | -27 | 45 | -13 | 777
2016-04-03 | 7:00 | 772 | 393 | 137 | 64 | 39 | 57 | 113 | -4 | 38 | 0 | -52 | -13 | 772
2016-04-03 | 8:00 | 770 | 393 | 121 | 61 | 39 | 57 | 212 | -8 | 37 | 0 | -129 | -13 | 770
2016-04-03 | 9:00 | 783 | 393 | 121 | 57 | 39 | 57 | 300 | -11 | 34 | 0 | -195 | -13 | 783
2016-04-03 | 10:00 | 778 | 393 | 121 | 55 | 39 | 57 | 362 | -13 | 34 | -32 | -224 | -13 | 778
2016-04-03 | 11:00 | 775 | 393 | 121 | 55 | 39 | 57 | 387 | -41 | 35 | -35 | -224 | -13 | 775
2016-04-03 | 12:00 | 797 | 393 | 122 | 55 | 39 | 57 | 390 | -21 | 33 | -33 | -224 | -13 | 797
2016-04-03 | 13:00 | 797 | 393 | 122 | 55 | 39 | 57 | 364 | -13 | 33 | -15 | -224 | -13 | 797
2016-04-03 | 14:00 | 796 | 393 | 122 | 59 | 39 | 57 | 310 | -11 | 32 | 0 | -191 | -13 | 796
2016-04-03 | 15:00 | 807 | 393 | 122 | 60 | 39 | 57 | 227 | -8 | 31 | 0 | -100 | -13 | 807
2016-04-03 | 16:00 | 843 | 393 | 153 | 64 | 39 | 57 | 133 | -5 | 30 | -22 | 15 | -13 | 843
2016-04-03 | 17:00 | 888 | 393 | 232 | 80 | 39 | 57 | 43 | -2 | 31 | -20 | 49 | -13 | 888
2016-04-03 | 18:00 | 938 | 393 | 233 | 103 | 39 | 57 | 3 | 0 | 32 | -16 | 107 | -13 | 938
2016-04-03 | 19:00 | 924 | 393 | 232 | 106 | 39 | 57 | 0 | 0 | 32 | -15 | 92 | -13 | 924
2016-04-03 | 20:00 | 898 | 393 | 194 | 106 | 39 | 57 | 0 | 0 | 32 | -14 | 104 | -13 | 898
2016-04-03 | 21:00 | 849 | 393 | 193 | 101 | 39 | 57 | 0 | 0 | 32 | -14 | 62 | -13 | 849
2016-04-03 | 22:00 | 811 | 393 | 192 | 89 | 39 | 57 | 0 | 0 | 31 | -15 | 38 | -13 | 811
2016-04-03 | 23:00 | 757 | 393 | 181 | 69 | 39 | 57 | 0 | 0 | 30 | -18 | 19 | -13 | 757
2016-04-04 | 0:00 | 720 | 393 | 181 | 59 | 39 | 57 | 0 | 0 | 30 | 0 | -26 | -13 | 720
2016-04-04 | 1:00 | 738 | 393 | 171 | 59 | 39 | 57 | 0 | 0 | 31 | 0 | 0 | -13 | 738
2016-04-04 | 2:00 | 793 | 393 | 189 | 76 | 39 | 57 | 0 | 0 | 33 | 0 | 19 | -13 | 793
2016-04-04 | 3:00 | 846 | 393 | 204 | 98 | 39 | 57 | 0 | 0 | 35 | 0 | 34 | -13 | 846
2016-04-04 | 4:00 | 864 | 393 | 212 | 96 | 39 | 57 | 1 | 0 | 36 | 0 | 44 | -13 | 864
2016-04-04 | 5:00 | 848 | 393 | 208 | 83 | 39 | 57 | 3 | 0 | 39 | 0 | 40 | -13 | 848
2016-04-04 | 6:00 | 850 | 393 | 198 | 79 | 39 | 57 | 28 | 0 | 40 | 0 | 30 | -13 | 850
2016-04-04 | 7:00 | 888 | 393 | 184 | 64 | 39 | 57 | 113 | 0 | 38 | 0 | 13 | -13 | 888
2016-04-04 | 8:00 | 929 | 393 | 159 | 61 | 39 | 57 | 212 | 0 | 37 | 0 | -16 | -13 | 929
2016-04-04 | 9:00 | 972 | 393 | 159 | 57 | 39 | 57 | 300 | 0 | 34 | 0 | -55 | -13 | 972
2016-04-04 | 10:00 | 982 | 393 | 160 | 55 | 39 | 57 | 362 | 0 | 34 | 0 | -104 | -13 | 982
2016-04-04 | 11:00 | 981 | 393 | 160 | 55 | 39 | 57 | 387 | 0 | 35 | 0 | -132 | -13 | 981
2016-04-04 | 12:00 | 931 | 393 | 159 | 55 | 39 | 57 | 390 | 0 | 33 | 0 | -182 | -13 | 931
2016-04-04 | 13:00 | 953 | 393 | 159 | 55 | 39 | 57 | 364 | 0 | 33 | 0 | -134 | -13 | 953
2016-04-04 | 14:00 | 972 | 393 | 159 | 59 | 39 | 57 | 310 | 0 | 32 | 0 | -64 | -13 | 972
2016-04-04 | 15:00 | 951 | 393 | 159 | 60 | 39 | 57 | 227 | 0 | 31 | 0 | -2 | -13 | 951
2016-04-04 | 16:00 | 965 | 393 | 227 | 64 | 39 | 57 | 133 | 0 | 30 | 0 | 35 | -13 | 965
2016-04-04 | 17:00 | 976 | 393 | 302 | 80 | 39 | 57 | 43 | 0 | 31 | 0 | 44 | -13 | 976
2016-04-04 | 18:00 | 1008 | 393 | 329 | 103 | 39 | 57 | 3 | 0 | 32 | 0 | 64 | -13 | 1008
2016-04-04 | 19:00 | 1011 | 393 | 333 | 106 | 39 | 57 | 0 | 0 | 32 | 0 | 63 | -13 | 1011
2016-04-04 | 20:00 | 962 | 393 | 318 | 106 | 39 | 57 | 0 | 0 | 32 | 0 | 31 | -13 | 962
2016-04-04 | 21:00 | 914 | 393 | 289 | 101 | 39 | 57 | 0 | 0 | 32 | 0 | 17 | -13 | 914
2016-04-04 | 22:00 | 880 | 393 | 272 | 89 | 39 | 57 | 0 | 0 | 31 | 0 | 12 | -13 | 880
2016-04-04 | 23:00 | 821 | 393 | 246 | 69 | 39 | 57 | 0 | 0 | 30 | 0 | 0 | -13 | 821
2016-04-05 | 0:00 | 777 | 393 | 148 | 59 | 39 | 57 | 0 | 0 | 82 | -3 | 16 | -13 | 777
2016-04-05 | 1:00 | 799 | 393 | 138 | 59 | 39 | 57 | 0 | 0 | 80 | -3 | 49 | -13 | 799
2016-04-05 | 2:00 | 853 | 393 | 139 | 76 | 39 | 57 | 0 | 0 | 84 | -3 | 82 | -13 | 853
2016-04-05 | 3:00 | 900 | 393 | 140 | 98 | 39 | 57 | 0 | 0 | 92 | -3 | 97 | -13 | 900
2016-04-05 | 4:00 | 923 | 393 | 140 | 96 | 39 | 57 | 1 | 0 | 96 | -3 | 118 | -13 | 923
2016-04-05 | 5:00 | 912 | 393 | 140 | 83 | 39 | 57 | 3 | -1 | 94 | -3 | 120 | -13 | 912
2016-04-05 | 6:00 | 899 | 393 | 140 | 79 | 39 | 57 | 20 | -4 | 95 | -4 | 98 | -13 | 899
2016-04-05 | 7:00 | 882 | 393 | 140 | 64 | 39 | 57 | 283 | -62 | 4 | 0 | -22 | -13 | 882
2016-04-05 | 8:00 | 883 | 393 | 123 | 61 | 39 | 57 | 444 | -98 | 18 | 0 | -142 | -13 | 883
2016-04-05 | 9:00 | 919 | 393 | 124 | 57 | 39 | 57 | 580 | -128 | 6 | 0 | -196 | -13 | 919
2016-04-05 | 10:00 | 927 | 393 | 124 | 55 | 39 | 57 | 636 | -140 | 32 | -32 | -224 | -13 | 927
2016-04-05 | 11:00 | 924 | 393 | 124 | 55 | 39 | 57 | 686 | -194 | 12 | -12 | -224 | -13 | 924
2016-04-05 | 12:00 | 888 | 393 | 123 | 55 | 39 | 57 | 661 | -204 | 37 | -37 | -224 | -13 | 888
2016-04-05 | 13:00 | 921 | 393 | 124 | 55 | 39 | 57 | 613 | -135 | 38 | -27 | -224 | -13 | 921
2016-04-05 | 14:00 | 913 | 393 | 124 | 59 | 39 | 57 | 552 | -122 | 27 | 0 | -203 | -13 | 913
2016-04-05 | 15:00 | 913 | 393 | 124 | 60 | 39 | 57 | 414 | -91 | 39 | 0 | -109 | -13 | 913
2016-04-05 | 16:00 | 929 | 393 | 154 | 64 | 39 | 57 | 260 | -57 | 28 | -10 | 14 | -13 | 929
2016-04-05 | 17:00 | 950 | 393 | 195 | 80 | 39 | 57 | 61 | -13 | 59 | -4 | 96 | -13 | 950
2016-04-05 | 18:00 | 997 | 393 | 272 | 103 | 39 | 57 | 2 | -1 | 65 | -6 | 84 | -13 | 997
2016-04-05 | 19:00 | 1000 | 393 | 272 | 106 | 39 | 57 | 0 | 0 | 69 | -6 | 81 | -13 | 1000
2016-04-05 | 20:00 | 968 | 393 | 271 | 106 | 39 | 57 | 0 | 0 | 82 | -6 | 39 | -13 | 968
2016-04-05 | 21:00 | 918 | 393 | 194 | 101 | 39 | 57 | 0 | 0 | 79 | -6 | 74 | -13 | 918
2016-04-05 | 22:00 | 882 | 393 | 194 | 89 | 39 | 57 | 0 | 0 | 89 | -6 | 41 | -13 | 882
2016-04-05 | 23:00 | 829 | 393 | 182 | 69 | 39 | 57 | 0 | 0 | 88 | -7 | 20 | -13 | 829
2016-04-06 | 0:00 | 779 | 393 | 148 | 59 | 39 | 57 | 0 | 0 | 82 | -2 | 16 | -13 | 779
2016-04-06 | 1:00 | 801 | 393 | 138 | 59 | 39 | 57 | 0 | 0 | 80 | -2 | 49 | -13 | 801
2016-04-06 | 2:00 | 852 | 393 | 139 | 76 | 39 | 57 | 0 | 0 | 84 | -2 | 80 | -13 | 852
2016-04-06 | 3:00 | 901 | 393 | 140 | 98 | 39 | 57 | 0 | 0 | 92 | -2 | 97 | -13 | 901
2016-04-06 | 4:00 | 924 | 393 | 140 | 96 | 39 | 57 | 1 | 0 | 96 | -2 | 118 | -13 | 924
2016-04-06 | 5:00 | 911 | 393 | 140 | 83 | 39 | 57 | 3 | -1 | 94 | -2 | 118 | -13 | 911
2016-04-06 | 6:00 | 907 | 393 | 140 | 79 | 39 | 57 | 20 | -4 | 95 | -2 | 104 | -13 | 907
2016-04-06 | 7:00 | 894 | 393 | 140 | 64 | 39 | 57 | 283 | -62 | 4 | 0 | -10 | -13 | 894
2016-04-06 | 8:00 | 909 | 393 | 124 | 61 | 39 | 57 | 444 | -98 | 18 | 0 | -117 | -13 | 909
2016-04-06 | 9:00 | 924 | 393 | 124 | 57 | 39 | 57 | 580 | -128 | 6 | 0 | -192 | -13 | 924
2016-04-06 | 10:00 | 920 | 393 | 124 | 55 | 39 | 57 | 636 | -147 | 32 | -32 | -224 | -13 | 920
2016-04-06 | 11:00 | 923 | 393 | 124 | 55 | 39 | 57 | 686 | -195 | 12 | -12 | -224 | -13 | 923
2016-04-06 | 12:00 | 900 | 393 | 124 | 55 | 39 | 57 | 661 | -192 | 37 | -37 | -224 | -13 | 900
2016-04-06 | 13:00 | 945 | 393 | 125 | 55 | 39 | 57 | 613 | -135 | 38 | -3 | -224 | -13 | 945
2016-04-06 | 14:00 | 928 | 393 | 124 | 59 | 39 | 57 | 552 | -122 | 27 | 0 | -188 | -13 | 928
2016-04-06 | 15:00 | 927 | 393 | 124 | 60 | 39 | 57 | 414 | -91 | 39 | 0 | -95 | -13 | 927
2016-04-06 | 16:00 | 958 | 393 | 155 | 64 | 39 | 57 | 260 | -57 | 28 | -2 | 34 | -13 | 958
2016-04-06 | 17:00 | 983 | 393 | 272 | 80 | 39 | 57 | 61 | -13 | 59 | -3 | 52 | -13 | 983
2016-04-06 | 18:00 | 1010 | 393 | 272 | 103 | 39 | 57 | 2 | -1 | 65 | -3 | 94 | -13 | 1010
2016-04-06 | 19:00 | 983 | 393 | 272 | 106 | 39 | 57 | 0 | 0 | 69 | -3 | 62 | -13 | 983
2016-04-06 | 20:00 | 941 | 393 | 195 | 106 | 39 | 57 | 0 | 0 | 82 | -3 | 85 | -13 | 941
2016-04-06 | 21:00 | 896 | 393 | 194 | 101 | 39 | 57 | 0 | 0 | 79 | -3 | 50 | -13 | 896
2016-04-06 | 22:00 | 863 | 393 | 193 | 89 | 39 | 57 | 0 | 0 | 89 | -3 | 19 | -13 | 863
2016-04-06 | 23:00 | 813 | 393 | 182 | 69 | 39 | 57 | 0 | 0 | 88 | -6 | 4 | -13 | 813
2016-04-07 | 0:00 | 777 | 393 | 212 | 59 | 39 | 57 | 0 | 0 | 30 | 0 | 0 | -13 | 777
2016-04-07 | 1:00 | 795 | 393 | 228 | 59 | 39 | 57 | 0 | 0 | 31 | 0 | 0 | -13 | 795
2016-04-07 | 2:00 | 843 | 393 | 238 | 76 | 39 | 57 | 0 | 0 | 33 | 0 | 21 | -13 | 843
2016-04-07 | 3:00 | 899 | 393 | 264 | 98 | 39 | 57 | 0 | 0 | 35 | 0 | 27 | -13 | 899
2016-04-07 | 4:00 | 917 | 393 | 275 | 96 | 39 | 57 | 1 | 0 | 36 | 0 | 34 | -13 | 917
2016-04-07 | 5:00 | 898 | 393 | 266 | 83 | 39 | 57 | 3 | 0 | 39 | 0 | 31 | -13 | 898
2016-04-07 | 6:00 | 896 | 393 | 248 | 79 | 39 | 57 | 28 | 0 | 40 | 0 | 25 | -13 | 896
2016-04-07 | 7:00 | 930 | 393 | 223 | 64 | 39 | 57 | 113 | 0 | 38 | 0 | 17 | -13 | 930
2016-04-07 | 8:00 | 974 | 393 | 188 | 61 | 39 | 57 | 212 | 0 | 37 | 0 | 0 | -13 | 974
2016-04-07 | 9:00 | 1018 | 393 | 188 | 57 | 39 | 57 | 300 | 0 | 34 | 0 | -37 | -13 | 1018
2016-04-07 | 10:00 | 1035 | 393 | 219 | 55 | 39 | 57 | 362 | 0 | 34 | 0 | -111 | -13 | 1035
2016-04-07 | 11:00 | 1040 | 393 | 219 | 55 | 39 | 57 | 387 | 0 | 35 | 0 | -133 | -13 | 1040
2016-04-07 | 12:00 | 996 | 393 | 218 | 55 | 39 | 57 | 390 | 0 | 33 | 0 | -177 | -13 | 996
2016-04-07 | 13:00 | 1028 | 393 | 188 | 55 | 39 | 57 | 364 | 0 | 33 | 0 | -88 | -13 | 1028
2016-04-07 | 14:00 | 1030 | 393 | 188 | 59 | 39 | 57 | 310 | 0 | 32 | 0 | -35 | -13 | 1030
2016-04-07 | 15:00 | 1025 | 393 | 213 | 60 | 39 | 57 | 227 | 0 | 31 | 0 | 18 | -13 | 1025
2016-04-07 | 16:00 | 1026 | 393 | 292 | 64 | 39 | 57 | 133 | 0 | 30 | 0 | 30 | -13 | 1026
2016-04-07 | 17:00 | 1023 | 393 | 353 | 80 | 39 | 57 | 43 | 0 | 31 | 0 | 41 | -13 | 1023
2016-04-07 | 18:00 | 1033 | 393 | 359 | 103 | 39 | 57 | 3 | 0 | 32 | 0 | 60 | -13 | 1033
2016-04-07 | 19:00 | 1005 | 393 | 353 | 106 | 39 | 57 | 0 | 0 | 32 | 0 | 37 | -13 | 1005
2016-04-07 | 20:00 | 964 | 393 | 333 | 106 | 39 | 57 | 0 | 0 | 32 | 0 | 17 | -13 | 964
2016-04-07 | 21:00 | 940 | 393 | 319 | 101 | 39 | 57 | 0 | 0 | 32 | 0 | 13 | -13 | 940
2016-04-07 | 22:00 | 863 | 393 | 267 | 89 | 39 | 57 | 0 | 0 | 31 | 0 | 0 | -13 | 863
2016-04-07 | 23:00 | 804 | 393 | 244 | 69 | 39 | 57 | 0 | 0 | 30 | 0 | -14 | -13 | 804
2016-04-08 | 0:00 | 743 | 393 | 178 | 59 | 39 | 57 | 0 | 0 | 30 | 0 | 0 | -13 | 743
2016-04-08 | 1:00 | 766 | 393 | 185 | 59 | 39 | 57 | 0 | 0 | 31 | 0 | 14 | -13 | 766
2016-04-08 | 2:00 | 817 | 393 | 208 | 76 | 39 | 57 | 0 | 0 | 33 | 0 | 24 | -13 | 817
2016-04-08 | 3:00 | 881 | 393 | 233 | 98 | 39 | 57 | 0 | 0 | 35 | 0 | 39 | -13 | 881
2016-04-08 | 4:00 | 899 | 393 | 240 | 96 | 39 | 57 | 1 | 0 | 36 | 0 | 51 | -13 | 899
2016-04-08 | 5:00 | 896 | 393 | 238 | 83 | 39 | 57 | 3 | 0 | 39 | 0 | 58 | -13 | 896
2016-04-08 | 6:00 | 898 | 393 | 224 | 79 | 39 | 57 | 28 | 0 | 40 | 0 | 51 | -13 | 898
2016-04-08 | 7:00 | 906 | 393 | 189 | 64 | 39 | 57 | 113 | 0 | 38 | 0 | 25 | -13 | 906
2016-04-08 | 8:00 | 920 | 393 | 149 | 61 | 39 | 57 | 212 | 0 | 37 | 0 | -15 | -13 | 920
2016-04-08 | 9:00 | 941 | 393 | 150 | 57 | 39 | 57 | 300 | 0 | 34 | 0 | -76 | -13 | 941
2016-04-08 | 10:00 | 954 | 393 | 150 | 55 | 39 | 57 | 362 | 0 | 34 | 0 | -123 | -13 | 954
2016-04-08 | 11:00 | 955 | 393 | 150 | 55 | 39 | 57 | 387 | 0 | 35 | 0 | -148 | -13 | 955
2016-04-08 | 12:00 | 902 | 393 | 149 | 55 | 39 | 57 | 390 | 0 | 33 | 0 | -201 | -13 | 902
2016-04-08 | 13:00 | 941 | 393 | 150 | 55 | 39 | 57 | 364 | 0 | 33 | 0 | -137 | -13 | 941
2016-04-08 | 14:00 | 933 | 393 | 150 | 59 | 39 | 57 | 310 | 0 | 32 | 0 | -93 | -13 | 933
2016-04-08 | 15:00 | 927 | 393 | 149 | 60 | 39 | 57 | 227 | 0 | 31 | 0 | -16 | -13 | 927
2016-04-08 | 16:00 | 934 | 393 | 204 | 64 | 39 | 57 | 133 | 0 | 30 | 0 | 26 | -13 | 934
2016-04-08 | 17:00 | 945 | 393 | 280 | 80 | 39 | 57 | 43 | 0 | 31 | 0 | 36 | -13 | 945
2016-04-08 | 18:00 | 982 | 393 | 310 | 103 | 39 | 57 | 3 | 0 | 32 | 0 | 58 | -13 | 982
2016-04-08 | 19:00 | 987 | 393 | 316 | 106 | 39 | 57 | 0 | 0 | 32 | 0 | 56 | -13 | 987
2016-04-08 | 20:00 | 951 | 393 | 305 | 106 | 39 | 57 | 0 | 0 | 32 | 0 | 32 | -13 | 951
2016-04-08 | 21:00 | 905 | 393 | 282 | 101 | 39 | 57 | 0 | 0 | 32 | 0 | 15 | -13 | 905
2016-04-08 | 22:00 | 874 | 393 | 267 | 89 | 39 | 57 | 0 | 0 | 31 | 0 | 12 | -13 | 874
2016-04-08 | 23:00 | 828 | 393 | 240 | 69 | 39 | 57 | 0 | 0 | 30 | 0 | 14 | -13 | 828
2016-04-09 | 0:00 | 775 | 393 | 148 | 59 | 39 | 57 | 0 | 0 | 82 | -27 | 37 | -13 | 775
2016-04-09 | 1:00 | 790 | 393 | 138 | 59 | 39 | 57 | 0 | 0 | 80 | -21 | 57 | -13 | 790
2016-04-09 | 2:00 | 832 | 393 | 139 | 76 | 39 | 57 | 0 | 0 | 84 | -20 | 77 | -13 | 832
2016-04-09 | 3:00 | 883 | 393 | 140 | 98 | 39 | 57 | 0 | 0 | 92 | -19 | 96 | -13 | 883
2016-04-09 | 4:00 | 902 | 393 | 140 | 96 | 39 | 57 | 1 | 0 | 96 | -20 | 114 | -13 | 902
2016-04-09 | 5:00 | 873 | 393 | 139 | 83 | 39 | 57 | 3 | -1 | 94 | -28 | 108 | -13 | 873
2016-04-09 | 6:00 | 846 | 393 | 139 | 79 | 39 | 57 | 20 | -6 | 95 | -65 | 108 | -13 | 846
2016-04-09 | 7:00 | 819 | 393 | 138 | 64 | 39 | 57 | 283 | -84 | 4 | 0 | -62 | -13 | 819
2016-04-09 | 8:00 | 820 | 393 | 122 | 61 | 39 | 57 | 444 | -138 | 18 | 0 | -163 | -13 | 820
2016-04-09 | 9:00 | 838 | 393 | 122 | 57 | 39 | 57 | 580 | -180 | 6 | 0 | -224 | -13 | 838
2016-04-09 | 10:00 | 860 | 393 | 123 | 55 | 39 | 57 | 636 | -207 | 32 | -32 | -224 | -13 | 860
2016-04-09 | 11:00 | 855 | 393 | 123 | 55 | 39 | 57 | 686 | -261 | 12 | -12 | -224 | -13 | 855
2016-04-09 | 12:00 | 839 | 393 | 122 | 55 | 39 | 57 | 661 | -252 | 37 | -37 | -224 | -13 | 839
2016-04-09 | 13:00 | 854 | 393 | 123 | 55 | 39 | 57 | 613 | -189 | 38 | -38 | -224 | -13 | 854
2016-04-09 | 14:00 | 844 | 393 | 123 | 59 | 39 | 57 | 552 | -162 | 27 | -16 | -213 | -13 | 844
2016-04-09 | 15:00 | 836 | 393 | 122 | 60 | 39 | 57 | 414 | -130 | 39 | 0 | -145 | -13 | 836
2016-04-09 | 16:00 | 845 | 393 | 153 | 64 | 39 | 57 | 260 | -84 | 28 | 0 | -52 | -13 | 845
2016-04-09 | 17:00 | 876 | 393 | 194 | 80 | 39 | 57 | 61 | -18 | 59 | -55 | 79 | -13 | 876
2016-04-09 | 18:00 | 927 | 393 | 239 | 103 | 39 | 57 | 2 | -1 | 65 | -62 | 104 | -13 | 927
2016-04-09 | 19:00 | 941 | 393 | 239 | 106 | 39 | 57 | 0 | 0 | 69 | -63 | 113 | -13 | 941
2016-04-09 | 20:00 | 907 | 393 | 238 | 106 | 39 | 57 | 0 | 0 | 82 | -75 | 80 | -13 | 907
2016-04-09 | 21:00 | 860 | 393 | 193 | 101 | 39 | 57 | 0 | 0 | 79 | -71 | 82 | -13 | 860
2016-04-09 | 22:00 | 825 | 393 | 193 | 89 | 39 | 57 | 0 | 0 | 89 | -81 | 60 | -13 | 825
2016-04-09 | 23:00 | 772 | 393 | 181 | 69 | 39 | 57 | 0 | 0 | 88 | -82 | 40 | -13 | 772
2016-04-10 | 0:00 | 728 | 393 | 147 | 59 | 39 | 57 | 0 | 0 | 30 | -19 | 36 | -13 | 728
2016-04-10 | 1:00 | 744 | 393 | 137 | 59 | 39 | 57 | 0 | 0 | 31 | -19 | 59 | -13 | 744
2016-04-10 | 2:00 | 789 | 393 | 138 | 76 | 39 | 57 | 0 | 0 | 33 | -20 | 87 | -13 | 789
2016-04-10 | 3:00 | 839 | 393 | 139 | 98 | 39 | 57 | 0 | 0 | 35 | -21 | 113 | -13 | 839
2016-04-10 | 4:00 | 855 | 393 | 139 | 96 | 39 | 57 | 1 | 0 | 36 | -22 | 130 | -13 | 855
2016-04-10 | 5:00 | 823 | 393 | 138 | 83 | 39 | 57 | 3 | 0 | 39 | -27 | 112 | -13 | 823
2016-04-10 | 6:00 | 782 | 393 | 138 | 79 | 39 | 57 | 28 | -4 | 40 | -33 | 59 | -13 | 782
2016-04-10 | 7:00 | 768 | 393 | 137 | 64 | 39 | 57 | 113 | -17 | 38 | 0 | -44 | -13 | 768
2016-04-10 | 8:00 | 763 | 393 | 121 | 61 | 39 | 57 | 212 | -31 | 37 | 0 | -112 | -13 | 763
2016-04-10 | 9:00 | 781 | 393 | 121 | 57 | 39 | 57 | 300 | -44 | 34 | 0 | -164 | -13 | 781
2016-04-10 | 10:00 | 772 | 393 | 121 | 55 | 39 | 57 | 362 | -53 | 34 | 0 | -223 | -13 | 772
2016-04-10 | 11:00 | 761 | 393 | 121 | 55 | 39 | 57 | 387 | -57 | 35 | -32 | -224 | -13 | 761
2016-04-10 | 12:00 | 765 | 393 | 121 | 55 | 39 | 57 | 390 | -57 | 33 | -30 | -224 | -13 | 765
2016-04-10 | 13:00 | 761 | 393 | 121 | 55 | 39 | 57 | 364 | -53 | 33 | -10 | -224 | -13 | 761
2016-04-10 | 14:00 | 751 | 393 | 121 | 59 | 39 | 57 | 310 | -45 | 32 | 0 | -201 | -13 | 751
2016-04-10 | 15:00 | 756 | 393 | 121 | 60 | 39 | 57 | 227 | -33 | 31 | 0 | -125 | -13 | 756
2016-04-10 | 16:00 | 778 | 393 | 151 | 64 | 39 | 57 | 133 | -20 | 30 | 0 | -57 | -13 | 778
2016-04-10 | 17:00 | 830 | 393 | 193 | 80 | 39 | 57 | 43 | -6 | 31 | -30 | 44 | -13 | 830
2016-04-10 | 18:00 | 902 | 393 | 217 | 103 | 39 | 57 | 3 | 0 | 32 | -31 | 101 | -13 | 902
2016-04-10 | 19:00 | 919 | 393 | 217 | 106 | 39 | 57 | 0 | 0 | 32 | -31 | 117 | -13 | 919
2016-04-10 | 20:00 | 889 | 393 | 217 | 106 | 39 | 57 | 0 | 0 | 32 | -31 | 89 | -13 | 889
2016-04-10 | 21:00 | 844 | 393 | 193 | 101 | 39 | 57 | 0 | 0 | 32 | -31 | 73 | -13 | 844
2016-04-10 | 22:00 | 782 | 393 | 192 | 89 | 39 | 57 | 0 | 0 | 31 | -30 | 24 | -13 | 782
2016-04-10 | 23:00 | 729 | 393 | 180 | 69 | 39 | 57 | 0 | 0 | 30 | -29 | 3 | -13 | 729
2016-04-11 | 0:00 | 698 | 393 | 146 | 59 | 39 | 57 | 0 | 0 | 82 | -75 | 10 | -13 | 698
2016-04-11 | 1:00 | 718 | 393 | 136 | 59 | 39 | 57 | 0 | 0 | 80 | -59 | 25 | -13 | 718
2016-04-11 | 2:00 | 772 | 393 | 137 | 76 | 39 | 57 | 0 | 0 | 84 | -48 | 47 | -13 | 772
2016-04-11 | 3:00 | 831 | 393 | 139 | 98 | 39 | 57 | 0 | 0 | 92 | -44 | 71 | -13 | 831
2016-04-11 | 4:00 | 862 | 393 | 139 | 96 | 39 | 57 | 1 | 0 | 96 | -42 | 96 | -13 | 862
2016-04-11 | 5:00 | 861 | 393 | 139 | 83 | 39 | 57 | 3 | -1 | 94 | -44 | 111 | -13 | 861
2016-04-11 | 6:00 | 867 | 393 | 139 | 79 | 39 | 57 | 20 | -5 | 95 | -57 | 120 | -13 | 867
2016-04-11 | 7:00 | 871 | 393 | 139 | 64 | 39 | 57 | 283 | -73 | 4 | 0 | -23 | -13 | 871
2016-04-11 | 8:00 | 904 | 393 | 124 | 61 | 39 | 57 | 444 | -114 | 18 | 0 | -105 | -13 | 904
2016-04-11 | 9:00 | 926 | 393 | 124 | 57 | 39 | 57 | 580 | -149 | 6 | 0 | -169 | -13 | 926
2016-04-11 | 10:00 | 913 | 393 | 124 | 55 | 39 | 57 | 636 | -163 | 32 | -22 | -224 | -13 | 913
2016-04-11 | 11:00 | 908 | 393 | 124 | 55 | 39 | 57 | 686 | -209 | 12 | -12 | -224 | -13 | 908
2016-04-11 | 12:00 | 881 | 393 | 123 | 55 | 39 | 57 | 661 | -211 | 37 | -37 | -224 | -13 | 881
2016-04-11 | 13:00 | 913 | 393 | 124 | 55 | 39 | 57 | 613 | -158 | 38 | -12 | -224 | -13 | 913
2016-04-11 | 14:00 | 901 | 393 | 124 | 59 | 39 | 57 | 552 | -142 | 27 | 0 | -194 | -13 | 901
2016-04-11 | 15:00 | 887 | 393 | 123 | 60 | 39 | 57 | 414 | -106 | 39 | 0 | -119 | -13 | 887
2016-04-11 | 16:00 | 905 | 393 | 154 | 64 | 39 | 57 | 260 | -67 | 28 | -20 | 10 | -13 | 905
2016-04-11 | 17:00 | 923 | 393 | 195 | 80 | 39 | 57 | 61 | -16 | 59 | -17 | 85 | -13 | 923
2016-04-11 | 18:00 | 986 | 393 | 272 | 103 | 39 | 57 | 2 | -1 | 65 | -15 | 82 | -13 | 986
2016-04-11 | 19:00 | 1009 | 393 | 272 | 106 | 39 | 57 | 0 | 0 | 69 | -13 | 97 | -13 | 1009
2016-04-11 | 20:00 | 981 | 393 | 272 | 106 | 39 | 57 | 0 | 0 | 82 | -14 | 59 | -13 | 981
2016-04-11 | 21:00 | 930 | 393 | 195 | 101 | 39 | 57 | 0 | 0 | 79 | -12 | 91 | -13 | 930
2016-04-11 | 22:00 | 886 | 393 | 194 | 89 | 39 | 57 | 0 | 0 | 89 | -13 | 52 | -13 | 886
2016-04-11 | 23:00 | 828 | 393 | 182 | 69 | 39 | 57 | 0 | 0 | 88 | -17 | 29 | -13 | 828
2016-04-12 | 0:00 | 773 | 393 | 148 | 59 | 39 | 57 | 0 | 0 | 82 | 0 | 9 | -13 | 773
2016-04-12 | 1:00 | 796 | 393 | 138 | 59 | 39 | 57 | 0 | 0 | 80 | 0 | 42 | -13 | 796
2016-04-12 | 2:00 | 845 | 393 | 139 | 76 | 39 | 57 | 0 | 0 | 84 | 0 | 70 | -13 | 845
2016-04-12 | 3:00 | 900 | 393 | 140 | 98 | 39 | 57 | 0 | 0 | 92 | 0 | 94 | -13 | 900
2016-04-12 | 4:00 | 926 | 393 | 141 | 96 | 39 | 57 | 1 | 0 | 96 | 0 | 118 | -13 | 926
2016-04-12 | 5:00 | 929 | 393 | 141 | 83 | 39 | 57 | 3 | -1 | 94 | 0 | 133 | -13 | 929
2016-04-12 | 6:00 | 929 | 393 | 141 | 79 | 39 | 57 | 20 | -4 | 95 | 0 | 123 | -13 | 929
2016-04-12 | 7:00 | 913 | 393 | 144 | 64 | 39 | 57 | 283 | -62 | 4 | 0 | 4 | -13 | 913
2016-04-12 | 8:00 | 898 | 393 | 124 | 61 | 39 | 57 | 444 | -98 | 18 | 0 | -127 | -13 | 898
2016-04-12 | 9:00 | 924 | 393 | 124 | 57 | 39 | 57 | 580 | -128 | 6 | 0 | -192 | -13 | 924
2016-04-12 | 10:00 | 925 | 393 | 124 | 55 | 39 | 57 | 636 | -143 | 32 | -32 | -224 | -13 | 925
2016-04-12 | 11:00 | 938 | 393 | 124 | 55 | 39 | 57 | 686 | -180 | 12 | -12 | -224 | -13 | 938
2016-04-12 | 12:00 | 900 | 393 | 124 | 55 | 39 | 57 | 661 | -192 | 37 | -37 | -224 | -13 | 900
2016-04-12 | 13:00 | 925 | 393 | 124 | 55 | 39 | 57 | 613 | -135 | 38 | -22 | -224 | -13 | 925
2016-04-12 | 14:00 | 906 | 393 | 124 | 59 | 39 | 57 | 552 | -122 | 27 | 0 | -209 | -13 | 906
2016-04-12 | 15:00 | 902 | 393 | 124 | 60 | 39 | 57 | 414 | -91 | 39 | 0 | -119 | -13 | 902
2016-04-12 | 16:00 | 926 | 393 | 154 | 64 | 39 | 57 | 260 | -57 | 28 | 0 | 1 | -13 | 926
2016-04-12 | 17:00 | 951 | 393 | 263 | 80 | 39 | 57 | 61 | -13 | 59 | 0 | 26 | -13 | 951
2016-04-12 | 18:00 | 1004 | 393 | 264 | 103 | 39 | 57 | 2 | -1 | 65 | 0 | 93 | -13 | 1004
2016-04-12 | 19:00 | 1002 | 393 | 264 | 106 | 39 | 57 | 0 | 0 | 69 | 0 | 86 | -13 | 1002
2016-04-12 | 20:00 | 963 | 393 | 195 | 106 | 39 | 57 | 0 | 0 | 82 | 0 | 104 | -13 | 963
2016-04-12 | 21:00 | 909 | 393 | 194 | 101 | 39 | 57 | 0 | 0 | 79 | 0 | 60 | -13 | 909
2016-04-12 | 22:00 | 871 | 393 | 194 | 89 | 39 | 57 | 0 | 0 | 89 | 0 | 23 | -13 | 871
2016-04-12 | 23:00 | 817 | 393 | 182 | 69 | 39 | 57 | 0 | 0 | 88 | 0 | 2 | -13 | 817
2016-04-13 | 0:00 | 761 | 393 | 208 | 59 | 39 | 57 | 0 | 0 | 30 | 0 | -12 | -13 | 761
2016-04-13 | 1:00 | 778 | 393 | 203 | 59 | 39 | 57 | 0 | 0 | 31 | 0 | 8 | -13 | 778
2016-04-13 | 2:00 | 831 | 393 | 213 | 76 | 39 | 57 | 0 | 0 | 33 | 0 | 33 | -13 | 831
2016-04-13 | 3:00 | 877 | 393 | 217 | 98 | 39 | 57 | 0 | 0 | 35 | 0 | 52 | -13 | 877
2016-04-13 | 4:00 | 903 | 393 | 220 | 96 | 39 | 57 | 1 | 0 | 36 | 0 | 75 | -13 | 903
2016-04-13 | 5:00 | 894 | 393 | 220 | 83 | 39 | 57 | 3 | 0 | 39 | 0 | 74 | -13 | 894
2016-04-13 | 6:00 | 885 | 393 | 215 | 79 | 39 | 57 | 28 | 0 | 40 | 0 | 47 | -13 | 885
2016-04-13 | 7:00 | 866 | 393 | 199 | 64 | 39 | 57 | 113 | 0 | 38 | 0 | -24 | -13 | 866
2016-04-13 | 8:00 | 876 | 393 | 183 | 61 | 39 | 57 | 212 | 0 | 37 | 0 | -93 | -13 | 876
2016-04-13 | 9:00 | 926 | 393 | 184 | 57 | 39 | 57 | 300 | 0 | 34 | 0 | -126 | -13 | 926
2016-04-13 | 10:00 | 935 | 393 | 184 | 55 | 39 | 57 | 362 | 0 | 34 | 0 | -176 | -13 | 935
2016-04-13 | 11:00 | 958 | 393 | 185 | 55 | 39 | 57 | 387 | 0 | 35 | 0 | -180 | -13 | 958
2016-04-13 | 12:00 | 908 | 393 | 184 | 55 | 39 | 57 | 390 | 0 | 33 | -6 | -224 | -13 | 908
2016-04-13 | 13:00 | 961 | 393 | 185 | 55 | 39 | 57 | 364 | 0 | 33 | 0 | -152 | -13 | 961
2016-04-13 | 14:00 | 974 | 393 | 185 | 59 | 39 | 57 | 310 | 0 | 32 | 0 | -88 | -13 | 974
2016-04-13 | 15:00 | 979 | 393 | 185 | 60 | 39 | 57 | 227 | 0 | 31 | 0 | 0 | -13 | 979
2016-04-13 | 16:00 | 1014 | 393 | 244 | 64 | 39 | 57 | 133 | 0 | 30 | 0 | 68 | -13 | 1014
2016-04-13 | 17:00 | 1020 | 393 | 307 | 80 | 39 | 57 | 43 | 0 | 31 | 0 | 84 | -13 | 1020
2016-04-13 | 18:00 | 1041 | 393 | 324 | 103 | 39 | 57 | 3 | 0 | 32 | 0 | 103 | -13 | 1041
2016-04-13 | 19:00 | 1013 | 393 | 319 | 106 | 39 | 57 | 0 | 0 | 32 | 0 | 79 | -13 | 1013
2016-04-13 | 20:00 | 965 | 393 | 305 | 106 | 39 | 57 | 0 | 0 | 32 | 0 | 46 | -13 | 965
2016-04-13 | 21:00 | 905 | 393 | 279 | 101 | 39 | 57 | 0 | 0 | 32 | 0 | 17 | -13 | 905
2016-04-13 | 22:00 | 871 | 393 | 269 | 89 | 39 | 57 | 0 | 0 | 31 | 0 | 7 | -13 | 871
2016-04-13 | 23:00 | 819 | 393 | 245 | 69 | 39 | 57 | 0 | 0 | 30 | 0 | 0 | -13 | 819
2016-04-14 | 0:00 | 768 | 393 | 148 | 59 | 39 | 57 | 0 | 0 | 82 | -22 | 25 | -13 | 768
2016-04-14 | 1:00 | 784 | 393 | 138 | 59 | 39 | 57 | 0 | 0 | 80 | -16 | 46 | -13 | 784
2016-04-14 | 2:00 | 834 | 393 | 139 | 76 | 39 | 57 | 0 | 0 | 84 | -14 | 73 | -13 | 834
2016-04-14 | 3:00 | 886 | 393 | 140 | 98 | 39 | 57 | 0 | 0 | 92 | -13 | 94 | -13 | 886
2016-04-14 | 4:00 | 905 | 393 | 140 | 96 | 39 | 57 | 1 | 0 | 96 | -13 | 110 | -13 | 905
2016-04-14 | 5:00 | 892 | 393 | 140 | 83 | 39 | 57 | 3 | -1 | 94 | -15 | 112 | -13 | 892
2016-04-14 | 6:00 | 883 | 393 | 140 | 79 | 39 | 57 | 20 | -4 | 95 | -25 | 103 | -13 | 883
2016-04-14 | 7:00 | 864 | 393 | 139 | 64 | 39 | 57 | 283 | -52 | 4 | 0 | -50 | -13 | 864
2016-04-14 | 8:00 | 878 | 393 | 123 | 61 | 39 | 57 | 444 | -82 | 18 | 0 | -163 | -13 | 878
2016-04-14 | 9:00 | 923 | 393 | 124 | 57 | 39 | 57 | 580 | -106 | 6 | 0 | -214 | -13 | 923
2016-04-14 | 10:00 | 943 | 393 | 125 | 55 | 39 | 57 | 636 | -125 | 32 | -32 | -224 | -13 | 943
2016-04-14 | 11:00 | 962 | 393 | 125 | 55 | 39 | 57 | 686 | -157 | 12 | -12 | -224 | -13 | 962
2016-04-14 | 12:00 | 921 | 393 | 124 | 55 | 39 | 57 | 661 | -171 | 37 | -37 | -224 | -13 | 921
2016-04-14 | 13:00 | 948 | 393 | 125 | 55 | 39 | 57 | 613 | -113 | 38 | -22 | -224 | -13 | 948
2016-04-14 | 14:00 | 939 | 393 | 124 | 59 | 39 | 57 | 552 | -101 | 27 | 0 | -198 | -13 | 939
2016-04-14 | 15:00 | 934 | 393 | 124 | 60 | 39 | 57 | 414 | -76 | 39 | 0 | -104 | -13 | 934
2016-04-14 | 16:00 | 951 | 393 | 155 | 64 | 39 | 57 | 260 | -48 | 28 | -19 | 36 | -13 | 951
2016-04-14 | 17:00 | 961 | 393 | 195 | 80 | 39 | 57 | 61 | -11 | 59 | -22 | 123 | -13 | 961
2016-04-14 | 18:00 | 984 | 393 | 263 | 103 | 39 | 57 | 2 | 0 | 65 | -20 | 94 | -13 | 984
2016-04-14 | 19:00 | 997 | 393 | 264 | 106 | 39 | 57 | 0 | 0 | 69 | -16 | 97 | -13 | 997
2016-04-14 | 20:00 | 952 | 393 | 263 | 106 | 39 | 57 | 0 | 0 | 82 | -22 | 47 | -13 | 952
2016-04-14 | 21:00 | 890 | 393 | 194 | 101 | 39 | 57 | 0 | 0 | 79 | -19 | 60 | -13 | 890
2016-04-14 | 22:00 | 848 | 393 | 193 | 89 | 39 | 57 | 0 | 0 | 89 | -26 | 27 | -13 | 848
2016-04-14 | 23:00 | 795 | 393 | 182 | 69 | 39 | 57 | 0 | 0 | 88 | -41 | 21 | -13 | 795
2016-04-15 | 0:00 | 747 | 393 | 147 | 59 | 39 | 57 | 0 | 0 | 82 | -50 | 32 | -13 | 747
2016-04-15 | 1:00 | 753 | 393 | 137 | 59 | 39 | 57 | 0 | 0 | 80 | -43 | 43 | -13 | 753
2016-04-15 | 2:00 | 804 | 393 | 138 | 76 | 39 | 57 | 0 | 0 | 84 | -38 | 68 | -13 | 804
2016-04-15 | 3:00 | 858 | 393 | 139 | 98 | 39 | 57 | 0 | 0 | 92 | -38 | 91 | -13 | 858
2016-04-15 | 4:00 | 886 | 393 | 140 | 96 | 39 | 57 | 1 | 0 | 96 | -38 | 116 | -13 | 886
2016-04-15 | 5:00 | 875 | 393 | 139 | 83 | 39 | 57 | 3 | -1 | 94 | -43 | 124 | -13 | 875
2016-04-15 | 6:00 | 857 | 393 | 139 | 79 | 39 | 57 | 20 | -4 | 95 | -63 | 115 | -13 | 857
2016-04-15 | 7:00 | 829 | 393 | 139 | 64 | 39 | 57 | 283 | -62 | 4 | 0 | -74 | -13 | 829
2016-04-15 | 8:00 | 847 | 393 | 123 | 61 | 39 | 57 | 444 | -98 | 18 | 0 | -177 | -13 | 847
2016-04-15 | 9:00 | 878 | 393 | 123 | 57 | 39 | 57 | 580 | -134 | 6 | -6 | -224 | -13 | 878
2016-04-15 | 10:00 | 893 | 393 | 124 | 55 | 39 | 57 | 636 | -174 | 32 | -32 | -224 | -13 | 893
2016-04-15 | 11:00 | 920 | 393 | 124 | 55 | 39 | 57 | 686 | -198 | 12 | -12 | -224 | -13 | 920
2016-04-15 | 12:00 | 891 | 393 | 124 | 55 | 39 | 57 | 661 | -201 | 37 | -37 | -224 | -13 | 891
2016-04-15 | 13:00 | 919 | 393 | 124 | 55 | 39 | 57 | 613 | -135 | 38 | -28 | -224 | -13 | 919
2016-04-15 | 14:00 | 910 | 393 | 124 | 59 | 39 | 57 | 552 | -122 | 27 | 0 | -206 | -13 | 910
2016-04-15 | 15:00 | 894 | 393 | 124 | 60 | 39 | 57 | 414 | -91 | 39 | 0 | -127 | -13 | 894
2016-04-15 | 16:00 | 909 | 393 | 154 | 64 | 39 | 57 | 260 | -57 | 28 | -21 | 5 | -13 | 909
2016-04-15 | 17:00 | 910 | 393 | 194 | 80 | 39 | 57 | 61 | -13 | 59 | -49 | 102 | -13 | 910
2016-04-15 | 18:00 | 940 | 393 | 245 | 103 | 39 | 57 | 2 | -1 | 65 | -48 | 97 | -13 | 940
2016-04-15 | 19:00 | 955 | 393 | 246 | 106 | 39 | 57 | 0 | 0 | 69 | -45 | 102 | -13 | 955
2016-04-15 | 20:00 | 919 | 393 | 245 | 106 | 39 | 57 | 0 | 0 | 82 | -55 | 66 | -13 | 919
2016-04-15 | 21:00 | 870 | 393 | 194 | 101 | 39 | 57 | 0 | 0 | 79 | -49 | 71 | -13 | 870
2016-04-15 | 22:00 | 838 | 393 | 193 | 89 | 39 | 57 | 0 | 0 | 89 | -60 | 51 | -13 | 838
2016-04-15 | 23:00 | 787 | 393 | 182 | 69 | 39 | 57 | 0 | 0 | 88 | -66 | 38 | -13 | 787
2016-04-16 | 0:00 | 736 | 393 | 134 | 59 | 39 | 57 | 0 | 0 | 82 | -68 | 53 | -13 | 736
2016-04-16 | 1:00 | 740 | 393 | 124 | 59 | 39 | 57 | 0 | 0 | 80 | -66 | 67 | -13 | 740
2016-04-16 | 2:00 | 790 | 393 | 124 | 76 | 39 | 57 | 0 | 0 | 84 | -67 | 96 | -13 | 790
2016-04-16 | 3:00 | 822 | 393 | 125 | 98 | 39 | 57 | 0 | 0 | 92 | -74 | 104 | -13 | 822
2016-04-16 | 4:00 | 831 | 393 | 125 | 96 | 39 | 57 | 1 | 0 | 96 | -78 | 115 | -13 | 831
2016-04-16 | 5:00 | 800 | 393 | 125 | 83 | 39 | 57 | 3 | -1 | 94 | -83 | 104 | -13 | 800
2016-04-16 | 6:00 | 755 | 393 | 124 | 79 | 39 | 57 | 20 | -7 | 95 | -89 | 58 | -13 | 755
2016-04-16 | 7:00 | 730 | 393 | 123 | 64 | 39 | 57 | 283 | -131 | 4 | 0 | -89 | -13 | 730
2016-04-16 | 8:00 | 739 | 393 | 120 | 61 | 39 | 57 | 444 | -225 | 18 | 0 | -156 | -13 | 739
2016-04-16 | 9:00 | 770 | 393 | 121 | 57 | 39 | 57 | 580 | -295 | 6 | 0 | -176 | -13 | 770
2016-04-16 | 10:00 | 798 | 393 | 122 | 55 | 39 | 57 | 636 | -316 | 32 | -32 | -175 | -13 | 798
2016-04-16 | 11:00 | 838 | 393 | 122 | 55 | 39 | 57 | 686 | -331 | 12 | -12 | -172 | -13 | 838
2016-04-16 | 12:00 | 794 | 393 | 122 | 55 | 39 | 57 | 661 | -296 | 37 | -37 | -224 | -13 | 794
2016-04-16 | 13:00 | 794 | 393 | 122 | 55 | 39 | 57 | 613 | -301 | 38 | -38 | -171 | -13 | 794
2016-04-16 | 14:00 | 777 | 393 | 121 | 59 | 39 | 57 | 552 | -265 | 27 | -27 | -166 | -13 | 777
2016-04-16 | 15:00 | 789 | 393 | 121 | 60 | 39 | 57 | 414 | -187 | 39 | -39 | -95 | -13 | 789
2016-04-16 | 16:00 | 795 | 393 | 139 | 64 | 39 | 57 | 260 | -114 | 28 | -28 | -29 | -13 | 795
2016-04-16 | 17:00 | 828 | 393 | 179 | 80 | 39 | 57 | 61 | -22 | 59 | -59 | 54 | -13 | 828
2016-04-16 | 18:00 | 861 | 393 | 180 | 103 | 39 | 57 | 2 | -1 | 65 | -65 | 101 | -13 | 861
2016-04-16 | 19:00 | 866 | 393 | 180 | 106 | 39 | 57 | 0 | 0 | 69 | -69 | 103 | -13 | 866
2016-04-16 | 20:00 | 831 | 393 | 179 | 106 | 39 | 57 | 0 | 0 | 82 | -82 | 69 | -13 | 831
2016-04-16 | 21:00 | 787 | 393 | 179 | 101 | 39 | 57 | 0 | 0 | 79 | -79 | 32 | -13 | 787
2016-04-16 | 22:00 | 743 | 393 | 178 | 89 | 39 | 57 | 0 | 0 | 89 | -89 | 1 | -13 | 743
2016-04-16 | 23:00 | 700 | 393 | 167 | 69 | 39 | 57 | 0 | 0 | 88 | -88 | -12 | -13 | 700
2016-04-17 | 0:00 | 662 | 393 | 123 | 59 | 39 | 57 | 0 | 0 | 82 | -82 | 4 | -13 | 662
2016-04-17 | 1:00 | 672 | 393 | 113 | 59 | 39 | 57 | 0 | 0 | 80 | -80 | 23 | -13 | 672
2016-04-17 | 2:00 | 718 | 393 | 114 | 76 | 39 | 57 | 0 | 0 | 84 | -84 | 52 | -13 | 718
2016-04-17 | 3:00 | 767 | 393 | 115 | 98 | 39 | 57 | 0 | 0 | 92 | -92 | 79 | -13 | 767
2016-04-17 | 4:00 | 780 | 393 | 115 | 96 | 39 | 57 | 1 | 0 | 96 | -96 | 92 | -13 | 780
2016-04-17 | 5:00 | 756 | 393 | 115 | 83 | 39 | 57 | 3 | -1 | 94 | -94 | 81 | -13 | 756
2016-04-17 | 6:00 | 697 | 393 | 114 | 79 | 39 | 57 | 20 | -8 | 95 | -95 | 17 | -13 | 697
2016-04-17 | 7:00 | 682 | 393 | 113 | 64 | 39 | 57 | 283 | -187 | 4 | -4 | -68 | -13 | 682
2016-04-17 | 8:00 | 673 | 393 | 110 | 61 | 39 | 57 | 444 | -321 | 18 | -18 | -97 | -13 | 673
2016-04-17 | 9:00 | 703 | 393 | 111 | 57 | 39 | 57 | 580 | -420 | 6 | -6 | -102 | -13 | 703
2016-04-17 | 10:00 | 732 | 393 | 111 | 55 | 39 | 57 | 636 | -448 | 32 | -32 | -98 | -13 | 732
2016-04-17 | 11:00 | 757 | 393 | 112 | 55 | 39 | 57 | 686 | -475 | 12 | -12 | -98 | -13 | 757
2016-04-17 | 12:00 | 762 | 393 | 112 | 55 | 39 | 57 | 661 | -319 | 37 | -37 | -224 | -13 | 762
2016-04-17 | 13:00 | 734 | 393 | 111 | 55 | 39 | 57 | 613 | -423 | 38 | -38 | -98 | -13 | 734
2016-04-17 | 14:00 | 726 | 393 | 111 | 59 | 39 | 57 | 552 | -373 | 27 | -27 | -99 | -13 | 726
2016-04-17 | 15:00 | 716 | 393 | 111 | 60 | 39 | 57 | 414 | -262 | 39 | -39 | -83 | -13 | 716
2016-04-17 | 16:00 | 735 | 393 | 128 | 64 | 39 | 57 | 260 | -148 | 28 | -28 | -45 | -13 | 735
2016-04-17 | 17:00 | 778 | 393 | 169 | 80 | 39 | 57 | 61 | -25 | 59 | -59 | 16 | -13 | 778
2016-04-17 | 18:00 | 825 | 393 | 185 | 103 | 39 | 57 | 2 | -1 | 65 | -65 | 59 | -13 | 825
2016-04-17 | 19:00 | 861 | 393 | 186 | 106 | 39 | 57 | 0 | 0 | 69 | -69 | 92 | -13 | 861
2016-04-17 | 20:00 | 829 | 393 | 185 | 106 | 39 | 57 | 0 | 0 | 82 | -82 | 62 | -13 | 829
2016-04-17 | 21:00 | 796 | 393 | 170 | 101 | 39 | 57 | 0 | 0 | 79 | -79 | 50 | -13 | 796
2016-04-17 | 22:00 | 752 | 393 | 169 | 89 | 39 | 57 | 0 | 0 | 89 | -89 | 19 | -13 | 752
2016-04-17 | 23:00 | 707 | 393 | 158 | 69 | 39 | 57 | 0 | 0 | 88 | -88 | 4 | -13 | 707
2016-04-18 | 0:00 | 667 | 393 | 156 | 59 | 39 | 57 | 0 | 0 | 30 | 0 | -54 | -13 | 667
2016-04-18 | 1:00 | 671 | 393 | 146 | 59 | 39 | 57 | 0 | 0 | 31 | 0 | -41 | -13 | 671
2016-04-18 | 2:00 | 727 | 393 | 147 | 76 | 39 | 57 | 0 | 0 | 33 | -20 | 15 | -13 | 727
2016-04-18 | 3:00 | 779 | 393 | 148 | 98 | 39 | 57 | 0 | 0 | 35 | -11 | 35 | -13 | 779
2016-04-18 | 4:00 | 810 | 393 | 149 | 96 | 39 | 57 | 1 | 0 | 36 | -11 | 65 | -13 | 810
2016-04-18 | 5:00 | 808 | 393 | 149 | 83 | 39 | 57 | 3 | 0 | 39 | -12 | 71 | -13 | 808
2016-04-18 | 6:00 | 817 | 393 | 149 | 79 | 39 | 57 | 28 | 0 | 40 | -11 | 56 | -13 | 817
2016-04-18 | 7:00 | 840 | 393 | 149 | 64 | 39 | 57 | 113 | 0 | 38 | -21 | 20 | -13 | 840
2016-04-18 | 8:00 | 853 | 393 | 133 | 61 | 39 | 57 | 212 | 0 | 37 | 0 | -66 | -13 | 853
2016-04-18 | 9:00 | 875 | 393 | 134 | 57 | 39 | 57 | 300 | 0 | 34 | 0 | -126 | -13 | 875
2016-04-18 | 10:00 | 883 | 393 | 134 | 55 | 39 | 57 | 362 | 0 | 34 | 0 | -178 | -13 | 883
2016-04-18 | 11:00 | 880 | 393 | 134 | 55 | 39 | 57 | 387 | 0 | 35 | 0 | -207 | -13 | 880
2016-04-18 | 12:00 | 839 | 393 | 133 | 55 | 39 | 57 | 390 | 0 | 33 | -24 | -224 | -13 | 839
2016-04-18 | 13:00 | 880 | 393 | 134 | 55 | 39 | 57 | 364 | 0 | 33 | 0 | -182 | -13 | 880
2016-04-18 | 14:00 | 877 | 393 | 134 | 59 | 39 | 57 | 310 | 0 | 32 | 0 | -134 | -13 | 877
2016-04-18 | 15:00 | 881 | 393 | 134 | 60 | 39 | 57 | 227 | 0 | 31 | 0 | -46 | -13 | 881
2016-04-18 | 16:00 | 893 | 393 | 164 | 64 | 39 | 57 | 133 | 0 | 30 | 0 | 26 | -13 | 893
2016-04-18 | 17:00 | 905 | 393 | 205 | 80 | 39 | 57 | 43 | 0 | 31 | 0 | 71 | -13 | 905
2016-04-18 | 18:00 | 944 | 393 | 205 | 103 | 39 | 57 | 3 | 0 | 32 | 0 | 124 | -13 | 944
2016-04-18 | 19:00 | 955 | 393 | 206 | 106 | 39 | 57 | 0 | 0 | 32 | 0 | 135 | -13 | 955
2016-04-18 | 20:00 | 910 | 393 | 205 | 106 | 39 | 57 | 0 | 0 | 32 | 0 | 92 | -13 | 910
2016-04-18 | 21:00 | 870 | 393 | 204 | 101 | 39 | 57 | 0 | 0 | 32 | 0 | 57 | -13 | 870
2016-04-18 | 22:00 | 829 | 393 | 203 | 89 | 39 | 57 | 0 | 0 | 31 | 0 | 30 | -13 | 829
2016-04-18 | 23:00 | 772 | 393 | 192 | 69 | 39 | 57 | 0 | 0 | 30 | 0 | 5 | -13 | 772
2016-04-19 | 0:00 | 729 | 393 | 147 | 59 | 39 | 57 | 0 | 0 | 82 | -56 | 22 | -13 | 729
2016-04-19 | 1:00 | 755 | 393 | 137 | 59 | 39 | 57 | 0 | 0 | 80 | -39 | 41 | -13 | 755
2016-04-19 | 2:00 | 807 | 393 | 138 | 76 | 39 | 57 | 0 | 0 | 84 | -33 | 66 | -13 | 807
2016-04-19 | 3:00 | 861 | 393 | 139 | 98 | 39 | 57 | 0 | 0 | 92 | -32 | 87 | -13 | 861
2016-04-19 | 4:00 | 891 | 393 | 140 | 96 | 39 | 57 | 1 | 0 | 96 | -31 | 114 | -13 | 891
2016-04-19 | 5:00 | 895 | 393 | 140 | 83 | 39 | 57 | 3 | -1 | 94 | -35 | 135 | -13 | 895
2016-04-19 | 6:00 | 882 | 393 | 140 | 79 | 39 | 57 | 20 | -5 | 95 | -50 | 128 | -13 | 882
2016-04-19 | 7:00 | 846 | 393 | 139 | 64 | 39 | 57 | 283 | -73 | 4 | 0 | -47 | -13 | 846
2016-04-19 | 8:00 | 837 | 393 | 122 | 61 | 39 | 57 | 444 | -114 | 18 | 0 | -171 | -13 | 837
2016-04-19 | 9:00 | 859 | 393 | 123 | 57 | 39 | 57 | 580 | -153 | 6 | -6 | -224 | -13 | 859
2016-04-19 | 10:00 | 871 | 393 | 123 | 55 | 39 | 57 | 636 | -195 | 32 | -32 | -224 | -13 | 871
2016-04-19 | 11:00 | 900 | 393 | 124 | 55 | 39 | 57 | 686 | -217 | 12 | -12 | -224 | -13 | 900
2016-04-19 | 12:00 | 872 | 393 | 123 | 55 | 39 | 57 | 661 | -219 | 37 | -37 | -224 | -13 | 872
2016-04-19 | 13:00 | 888 | 393 | 123 | 55 | 39 | 57 | 613 | -158 | 38 | -36 | -224 | -13 | 888
2016-04-19 | 14:00 | 878 | 393 | 123 | 59 | 39 | 57 | 552 | -142 | 27 | 0 | -217 | -13 | 878
2016-04-19 | 15:00 | 861 | 393 | 123 | 60 | 39 | 57 | 414 | -106 | 39 | 0 | -144 | -13 | 861
2016-04-19 | 16:00 | 881 | 393 | 154 | 64 | 39 | 57 | 260 | -67 | 28 | 0 | -33 | -13 | 881
2016-04-19 | 17:00 | 901 | 393 | 194 | 80 | 39 | 57 | 61 | -16 | 59 | -50 | 96 | -13 | 901
2016-04-19 | 18:00 | 926 | 393 | 239 | 103 | 39 | 57 | 2 | -1 | 65 | -53 | 94 | -13 | 926
2016-04-19 | 19:00 | 950 | 393 | 239 | 106 | 39 | 57 | 0 | 0 | 69 | -50 | 109 | -13 | 950
2016-04-19 | 20:00 | 914 | 393 | 238 | 106 | 39 | 57 | 0 | 0 | 82 | -61 | 73 | -13 | 914
2016-04-19 | 21:00 | 874 | 393 | 194 | 101 | 39 | 57 | 0 | 0 | 79 | -55 | 80 | -13 | 874
2016-04-19 | 22:00 | 835 | 393 | 193 | 89 | 39 | 57 | 0 | 0 | 89 | -66 | 55 | -13 | 835
2016-04-19 | 23:00 | 785 | 393 | 182 | 69 | 39 | 57 | 0 | 0 | 88 | -70 | 40 | -13 | 785
2016-04-20 | 0:00 | 743 | 393 | 147 | 59 | 39 | 57 | 0 | 0 | 82 | -44 | 23 | -13 | 743
2016-04-20 | 1:00 | 769 | 393 | 137 | 59 | 39 | 57 | 0 | 0 | 80 | -28 | 44 | -13 | 769
2016-04-20 | 2:00 | 816 | 393 | 138 | 76 | 39 | 57 | 0 | 0 | 84 | -25 | 67 | -13 | 816
2016-04-20 | 3:00 | 872 | 393 | 139 | 98 | 39 | 57 | 0 | 0 | 92 | -23 | 89 | -13 | 872
2016-04-20 | 4:00 | 901 | 393 | 140 | 96 | 39 | 57 | 1 | 0 | 96 | -23 | 116 | -13 | 901
2016-04-20 | 5:00 | 898 | 393 | 140 | 83 | 39 | 57 | 3 | -1 | 94 | -27 | 130 | -13 | 898
2016-04-20 | 6:00 | 886 | 393 | 140 | 79 | 39 | 57 | 20 | -5 | 95 | -40 | 122 | -13 | 886
2016-04-20 | 7:00 | 842 | 393 | 139 | 64 | 39 | 57 | 283 | -73 | 4 | 0 | -51 | -13 | 842
2016-04-20 | 8:00 | 831 | 393 | 122 | 61 | 39 | 57 | 444 | -114 | 18 | 0 | -177 | -13 | 831
2016-04-20 | 9:00 | 853 | 393 | 123 | 57 | 39 | 57 | 580 | -159 | 6 | -6 | -224 | -13 | 853
2016-04-20 | 10:00 | 876 | 393 | 123 | 55 | 39 | 57 | 636 | -191 | 32 | -32 | -224 | -13 | 876
2016-04-20 | 11:00 | 896 | 393 | 124 | 55 | 39 | 57 | 686 | -222 | 12 | -12 | -224 | -13 | 896
2016-04-20 | 12:00 | 871 | 393 | 123 | 55 | 39 | 57 | 661 | -221 | 37 | -37 | -224 | -13 | 871
2016-04-20 | 13:00 | 900 | 393 | 124 | 55 | 39 | 57 | 613 | -158 | 38 | -24 | -224 | -13 | 900
2016-04-20 | 14:00 | 889 | 393 | 123 | 59 | 39 | 57 | 552 | -142 | 27 | 0 | -206 | -13 | 889
2016-04-20 | 15:00 | 874 | 393 | 123 | 60 | 39 | 57 | 414 | -106 | 39 | 0 | -132 | -13 | 874
2016-04-20 | 16:00 | 886 | 393 | 154 | 64 | 39 | 57 | 260 | -67 | 28 | 0 | -28 | -13 | 886
2016-04-20 | 17:00 | 900 | 393 | 194 | 80 | 39 | 57 | 61 | -16 | 59 | -50 | 96 | -13 | 900
2016-04-20 | 18:00 | 927 | 393 | 226 | 103 | 39 | 57 | 2 | -1 | 65 | -51 | 106 | -13 | 927
2016-04-20 | 19:00 | 934 | 393 | 226 | 106 | 39 | 57 | 0 | 0 | 69 | -50 | 106 | -13 | 934
2016-04-20 | 20:00 | 903 | 393 | 225 | 106 | 39 | 57 | 0 | 0 | 82 | -61 | 74 | -13 | 903
2016-04-20 | 21:00 | 865 | 393 | 193 | 101 | 39 | 57 | 0 | 0 | 79 | -56 | 72 | -13 | 865
2016-04-20 | 22:00 | 828 | 393 | 193 | 89 | 39 | 57 | 0 | 0 | 89 | -68 | 49 | -13 | 828
2016-04-20 | 23:00 | 774 | 393 | 181 | 69 | 39 | 57 | 0 | 0 | 88 | -73 | 33 | -13 | 774
2016-04-21 | 0:00 | 724 | 393 | 192 | 59 | 39 | 57 | 0 | 0 | 30 | 0 | -33 | -13 | 724
2016-04-21 | 1:00 | 741 | 393 | 182 | 59 | 39 | 57 | 0 | 0 | 31 | 0 | -8 | -13 | 741
2016-04-21 | 2:00 | 781 | 393 | 189 | 76 | 39 | 57 | 0 | 0 | 33 | 0 | 8 | -13 | 781
2016-04-21 | 3:00 | 833 | 393 | 200 | 98 | 39 | 57 | 0 | 0 | 35 | 0 | 25 | -13 | 833
2016-04-21 | 4:00 | 862 | 393 | 210 | 96 | 39 | 57 | 1 | 0 | 36 | 0 | 43 | -13 | 862
2016-04-21 | 5:00 | 853 | 393 | 210 | 83 | 39 | 57 | 3 | 0 | 39 | 0 | 43 | -13 | 853
2016-04-21 | 6:00 | 866 | 393 | 207 | 79 | 39 | 57 | 28 | 0 | 40 | 0 | 36 | -13 | 866
2016-04-21 | 7:00 | 892 | 393 | 192 | 64 | 39 | 57 | 113 | 0 | 38 | 0 | 10 | -13 | 892
2016-04-21 | 8:00 | 938 | 393 | 169 | 61 | 39 | 57 | 212 | 0 | 37 | 0 | -17 | -13 | 938
2016-04-21 | 9:00 | 997 | 393 | 171 | 57 | 39 | 57 | 300 | 0 | 34 | 0 | -41 | -13 | 997
2016-04-21 | 10:00 | 998 | 393 | 187 | 55 | 39 | 57 | 362 | 0 | 34 | 0 | -116 | -13 | 998
2016-04-21 | 11:00 | 1006 | 393 | 187 | 55 | 39 | 57 | 387 | 0 | 35 | 0 | -135 | -13 | 1006
2016-04-21 | 12:00 | 958 | 393 | 186 | 55 | 39 | 57 | 390 | 0 | 33 | 0 | -183 | -13 | 958
2016-04-21 | 13:00 | 989 | 393 | 170 | 55 | 39 | 57 | 364 | 0 | 33 | 0 | -109 | -13 | 989
2016-04-21 | 14:00 | 994 | 393 | 171 | 59 | 39 | 57 | 310 | 0 | 32 | 0 | -53 | -13 | 994
2016-04-21 | 15:00 | 991 | 393 | 181 | 60 | 39 | 57 | 227 | 0 | 31 | 0 | 16 | -13 | 991
2016-04-21 | 16:00 | 991 | 393 | 237 | 64 | 39 | 57 | 133 | 0 | 30 | 0 | 51 | -13 | 991
2016-04-21 | 17:00 | 992 | 393 | 299 | 80 | 39 | 57 | 43 | 0 | 31 | 0 | 64 | -13 | 992
2016-04-21 | 18:00 | 991 | 393 | 309 | 103 | 39 | 57 | 3 | 0 | 32 | 0 | 68 | -13 | 991
2016-04-21 | 19:00 | 967 | 393 | 301 | 106 | 39 | 57 | 0 | 0 | 32 | 0 | 52 | -13 | 967
2016-04-21 | 20:00 | 922 | 393 | 278 | 106 | 39 | 57 | 0 | 0 | 32 | 0 | 30 | -13 | 922
2016-04-21 | 21:00 | 873 | 393 | 255 | 101 | 39 | 57 | 0 | 0 | 32 | 0 | 10 | -13 | 873
2016-04-21 | 22:00 | 833 | 393 | 244 | 89 | 39 | 57 | 0 | 0 | 31 | 0 | -7 | -13 | 833
2016-04-21 | 23:00 | 780 | 393 | 227 | 69 | 39 | 57 | 0 | 0 | 30 | 0 | -21 | -13 | 780
2016-04-22 | 0:00 | 725 | 393 | 147 | 59 | 39 | 57 | 0 | 0 | 82 | -67 | 28 | -13 | 725
2016-04-22 | 1:00 | 732 | 393 | 137 | 59 | 39 | 57 | 0 | 0 | 80 | -61 | 41 | -13 | 732
2016-04-22 | 2:00 | 787 | 393 | 138 | 76 | 39 | 57 | 0 | 0 | 84 | -57 | 71 | -13 | 787
2016-04-22 | 3:00 | 841 | 393 | 139 | 98 | 39 | 57 | 0 | 0 | 92 | -61 | 97 | -13 | 841
2016-04-22 | 4:00 | 866 | 393 | 139 | 96 | 39 | 57 | 1 | 0 | 96 | -62 | 120 | -13 | 866
2016-04-22 | 5:00 | 854 | 393 | 139 | 83 | 39 | 57 | 3 | -1 | 94 | -63 | 123 | -13 | 854
2016-04-22 | 6:00 | 833 | 393 | 139 | 79 | 39 | 57 | 20 | -4 | 95 | -81 | 111 | -13 | 833
2016-04-22 | 7:00 | 818 | 393 | 138 | 64 | 39 | 57 | 283 | -62 | 4 | 0 | -85 | -13 | 818
2016-04-22 | 8:00 | 833 | 393 | 122 | 61 | 39 | 57 | 444 | -98 | 18 | 0 | -191 | -13 | 833
2016-04-22 | 9:00 | 879 | 393 | 123 | 57 | 39 | 57 | 580 | -134 | 6 | -6 | -224 | -13 | 879
2016-04-22 | 10:00 | 900 | 393 | 124 | 55 | 39 | 57 | 636 | -167 | 32 | -32 | -224 | -13 | 900
2016-04-22 | 11:00 | 918 | 393 | 124 | 55 | 39 | 57 | 686 | -200 | 12 | -12 | -224 | -13 | 918
2016-04-22 | 12:00 | 890 | 393 | 123 | 55 | 39 | 57 | 661 | -202 | 37 | -37 | -224 | -13 | 890
2016-04-22 | 13:00 | 936 | 393 | 124 | 55 | 39 | 57 | 613 | -135 | 38 | -12 | -224 | -13 | 936
2016-04-22 | 14:00 | 920 | 393 | 124 | 59 | 39 | 57 | 552 | -122 | 27 | 0 | -196 | -13 | 920
2016-04-22 | 15:00 | 897 | 393 | 124 | 60 | 39 | 57 | 414 | -91 | 39 | 0 | -124 | -13 | 897
2016-04-22 | 16:00 | 914 | 393 | 154 | 64 | 39 | 57 | 260 | -57 | 28 | -20 | 8 | -13 | 914
2016-04-22 | 17:00 | 911 | 393 | 194 | 80 | 39 | 57 | 61 | -13 | 59 | -53 | 106 | -13 | 911
2016-04-22 | 18:00 | 932 | 393 | 234 | 103 | 39 | 57 | 2 | -1 | 65 | -54 | 105 | -13 | 932
2016-04-22 | 19:00 | 936 | 393 | 234 | 106 | 39 | 57 | 0 | 0 | 69 | -54 | 103 | -13 | 936
2016-04-22 | 20:00 | 897 | 393 | 234 | 106 | 39 | 57 | 0 | 0 | 82 | -66 | 65 | -13 | 897
2016-04-22 | 21:00 | 857 | 393 | 193 | 101 | 39 | 57 | 0 | 0 | 79 | -61 | 69 | -13 | 857
2016-04-22 | 22:00 | 825 | 393 | 193 | 89 | 39 | 57 | 0 | 0 | 89 | -72 | 50 | -13 | 825
2016-04-22 | 23:00 | 769 | 393 | 181 | 69 | 39 | 57 | 0 | 0 | 88 | -77 | 31 | -13 | 769
2016-04-23 | 0:00 | 723 | 393 | 147 | 59 | 39 | 57 | 0 | 0 | 30 | -6 | 17 | -13 | 723
2016-04-23 | 1:00 | 730 | 393 | 137 | 59 | 39 | 57 | 0 | 0 | 31 | -5 | 32 | -13 | 730
2016-04-23 | 2:00 | 774 | 393 | 137 | 76 | 39 | 57 | 0 | 0 | 33 | -5 | 57 | -13 | 774
2016-04-23 | 3:00 | 828 | 393 | 139 | 98 | 39 | 57 | 0 | 0 | 35 | -5 | 86 | -13 | 828
2016-04-23 | 4:00 | 848 | 393 | 139 | 96 | 39 | 57 | 1 | 0 | 36 | -5 | 105 | -13 | 848
2016-04-23 | 5:00 | 821 | 393 | 138 | 83 | 39 | 57 | 3 | 0 | 39 | -6 | 88 | -13 | 821
2016-04-23 | 6:00 | 788 | 393 | 138 | 79 | 39 | 57 | 28 | 0 | 40 | -8 | 35 | -13 | 788
2016-04-23 | 7:00 | 791 | 393 | 138 | 64 | 39 | 57 | 113 | 0 | 38 | 0 | -38 | -13 | 791
2016-04-23 | 8:00 | 798 | 393 | 122 | 61 | 39 | 57 | 212 | 0 | 37 | 0 | -110 | -13 | 798
2016-04-23 | 9:00 | 831 | 393 | 122 | 57 | 39 | 57 | 300 | 0 | 34 | 0 | -159 | -13 | 831
2016-04-23 | 10:00 | 852 | 393 | 123 | 55 | 39 | 57 | 362 | 0 | 34 | 0 | -197 | -13 | 852
2016-04-23 | 11:00 | 862 | 393 | 123 | 55 | 39 | 57 | 387 | 0 | 35 | 0 | -214 | -13 | 862
2016-04-23 | 12:00 | 849 | 393 | 123 | 55 | 39 | 57 | 390 | 0 | 33 | -4 | -224 | -13 | 849
2016-04-23 | 13:00 | 877 | 393 | 123 | 55 | 39 | 57 | 364 | 0 | 33 | 0 | -174 | -13 | 877
2016-04-23 | 14:00 | 887 | 393 | 123 | 59 | 39 | 57 | 310 | 0 | 32 | 0 | -113 | -13 | 887
2016-04-23 | 15:00 | 889 | 393 | 123 | 60 | 39 | 57 | 227 | 0 | 31 | 0 | -28 | -13 | 889
2016-04-23 | 16:00 | 894 | 393 | 154 | 64 | 39 | 57 | 133 | 0 | 30 | -4 | 41 | -13 | 894
2016-04-23 | 17:00 | 909 | 393 | 234 | 80 | 39 | 57 | 43 | 0 | 31 | -6 | 51 | -13 | 909
2016-04-23 | 18:00 | 939 | 393 | 234 | 103 | 39 | 57 | 3 | 0 | 32 | -5 | 95 | -13 | 939
2016-04-23 | 19:00 | 918 | 393 | 234 | 106 | 39 | 57 | 0 | 0 | 32 | -5 | 74 | -13 | 918
2016-04-23 | 20:00 | 880 | 393 | 194 | 106 | 39 | 57 | 0 | 0 | 32 | -4 | 76 | -13 | 880
2016-04-23 | 21:00 | 837 | 393 | 193 | 101 | 39 | 57 | 0 | 0 | 32 | -5 | 41 | -13 | 837
2016-04-23 | 22:00 | 795 | 393 | 192 | 89 | 39 | 57 | 0 | 0 | 31 | -5 | 13 | -13 | 795
2016-04-23 | 23:00 | 745 | 393 | 181 | 69 | 39 | 57 | 0 | 0 | 30 | -15 | 4 | -13 | 745
2016-04-24 | 0:00 | 706 | 393 | 147 | 59 | 39 | 57 | 0 | 0 | 30 | -30 | 24 | -13 | 706
2016-04-24 | 1:00 | 710 | 393 | 136 | 59 | 39 | 57 | 0 | 0 | 31 | -31 | 38 | -13 | 710
2016-04-24 | 2:00 | 758 | 393 | 137 | 76 | 39 | 57 | 0 | 0 | 33 | -33 | 70 | -13 | 758
2016-04-24 | 3:00 | 810 | 393 | 138 | 98 | 39 | 57 | 0 | 0 | 35 | -35 | 98 | -13 | 810
2016-04-24 | 4:00 | 833 | 393 | 139 | 96 | 39 | 57 | 1 | 0 | 36 | -36 | 122 | -13 | 833
2016-04-24 | 5:00 | 806 | 393 | 138 | 83 | 39 | 57 | 3 | 0 | 39 | -39 | 106 | -13 | 806
2016-04-24 | 6:00 | 759 | 393 | 137 | 79 | 39 | 57 | 28 | -3 | 40 | -40 | 42 | -13 | 759
2016-04-24 | 7:00 | 755 | 393 | 137 | 64 | 39 | 57 | 113 | -16 | 38 | 0 | -57 | -13 | 755
2016-04-24 | 8:00 | 765 | 393 | 121 | 61 | 39 | 57 | 212 | -27 | 37 | 0 | -114 | -13 | 765
2016-04-24 | 9:00 | 787 | 393 | 121 | 57 | 39 | 57 | 300 | -37 | 34 | 0 | -165 | -13 | 787
2016-04-24 | 10:00 | 792 | 393 | 122 | 55 | 39 | 57 | 362 | -44 | 34 | 0 | -213 | -13 | 792
2016-04-24 | 11:00 | 787 | 393 | 121 | 55 | 39 | 57 | 387 | -47 | 35 | -34 | -207 | -13 | 787
2016-04-24 | 12:00 | 778 | 393 | 121 | 55 | 39 | 57 | 390 | -43 | 33 | -33 | -222 | -13 | 778
2016-04-24 | 13:00 | 764 | 393 | 121 | 55 | 39 | 57 | 364 | -45 | 33 | -33 | -208 | -13 | 764
2016-04-24 | 14:00 | 759 | 393 | 121 | 59 | 39 | 57 | 310 | -38 | 32 | -32 | -169 | -13 | 759
2016-04-24 | 15:00 | 755 | 393 | 121 | 60 | 39 | 57 | 227 | -29 | 31 | 0 | -130 | -13 | 755
2016-04-24 | 16:00 | 777 | 393 | 151 | 64 | 39 | 57 | 133 | -19 | 30 | 0 | -59 | -13 | 777
2016-04-24 | 17:00 | 822 | 393 | 193 | 80 | 39 | 57 | 43 | -5 | 31 | -31 | 36 | -13 | 822
2016-04-24 | 18:00 | 871 | 393 | 194 | 103 | 39 | 57 | 3 | 0 | 32 | -32 | 96 | -13 | 871
2016-04-24 | 19:00 | 888 | 393 | 194 | 106 | 39 | 57 | 0 | 0 | 32 | -32 | 112 | -13 | 888
2016-04-24 | 20:00 | 859 | 393 | 193 | 106 | 39 | 57 | 0 | 0 | 32 | -32 | 84 | -13 | 859
2016-04-24 | 21:00 | 817 | 393 | 192 | 101 | 39 | 57 | 0 | 0 | 32 | -32 | 48 | -13 | 817
2016-04-24 | 22:00 | 764 | 393 | 191 | 89 | 39 | 57 | 0 | 0 | 31 | -31 | 8 | -13 | 764
2016-04-24 | 23:00 | 711 | 393 | 180 | 69 | 39 | 57 | 0 | 0 | 30 | -30 | -15 | -13 | 711
2016-04-25 | 0:00 | 674 | 393 | 156 | 59 | 39 | 57 | 0 | 0 | 30 | 0 | -48 | -13 | 674
2016-04-25 | 1:00 | 688 | 393 | 146 | 59 | 39 | 57 | 0 | 0 | 31 | 0 | -25 | -13 | 688
2016-04-25 | 2:00 | 742 | 393 | 151 | 76 | 39 | 57 | 0 | 0 | 33 | 0 | 6 | -13 | 742
2016-04-25 | 3:00 | 802 | 393 | 160 | 98 | 39 | 57 | 0 | 0 | 35 | 0 | 34 | -13 | 802
2016-04-25 | 4:00 | 834 | 393 | 164 | 96 | 39 | 57 | 1 | 0 | 36 | 0 | 62 | -13 | 834
2016-04-25 | 5:00 | 835 | 393 | 165 | 83 | 39 | 57 | 3 | 0 | 39 | 0 | 70 | -13 | 835
2016-04-25 | 6:00 | 826 | 393 | 161 | 79 | 39 | 57 | 28 | 0 | 40 | 0 | 42 | -13 | 826
2016-04-25 | 7:00 | 839 | 393 | 148 | 64 | 39 | 57 | 113 | 0 | 38 | 0 | 0 | -13 | 839
2016-04-25 | 8:00 | 872 | 393 | 134 | 61 | 39 | 57 | 212 | 0 | 37 | 0 | -47 | -13 | 872
2016-04-25 | 9:00 | 908 | 393 | 134 | 57 | 39 | 57 | 300 | 0 | 34 | 0 | -94 | -13 | 908
2016-04-25 | 10:00 | 916 | 393 | 135 | 55 | 39 | 57 | 362 | 0 | 34 | 0 | -146 | -13 | 916
2016-04-25 | 11:00 | 918 | 393 | 135 | 55 | 39 | 57 | 387 | 0 | 35 | 0 | -170 | -13 | 918
2016-04-25 | 12:00 | 875 | 393 | 134 | 55 | 39 | 57 | 390 | 0 | 33 | 0 | -213 | -13 | 875
2016-04-25 | 13:00 | 926 | 393 | 135 | 55 | 39 | 57 | 364 | 0 | 33 | 0 | -137 | -13 | 926
2016-04-25 | 14:00 | 933 | 393 | 135 | 59 | 39 | 57 | 310 | 0 | 32 | 0 | -78 | -13 | 933
2016-04-25 | 15:00 | 934 | 393 | 137 | 60 | 39 | 57 | 227 | 0 | 31 | 0 | 3 | -13 | 934
2016-04-25 | 16:00 | 940 | 393 | 184 | 64 | 39 | 57 | 133 | 0 | 30 | 0 | 53 | -13 | 940
2016-04-25 | 17:00 | 943 | 393 | 235 | 80 | 39 | 57 | 43 | 0 | 31 | 0 | 79 | -13 | 943
2016-04-25 | 18:00 | 959 | 393 | 260 | 103 | 39 | 57 | 3 | 0 | 32 | 0 | 85 | -13 | 959
2016-04-25 | 19:00 | 960 | 393 | 267 | 106 | 39 | 57 | 0 | 0 | 32 | 0 | 79 | -13 | 960
2016-04-25 | 20:00 | 913 | 393 | 250 | 106 | 39 | 57 | 0 | 0 | 32 | 0 | 50 | -13 | 913
2016-04-25 | 21:00 | 874 | 393 | 232 | 101 | 39 | 57 | 0 | 0 | 32 | 0 | 33 | -13 | 874
2016-04-25 | 22:00 | 834 | 393 | 222 | 89 | 39 | 57 | 0 | 0 | 31 | 0 | 17 | -13 | 834
2016-04-25 | 23:00 | 778 | 393 | 203 | 69 | 39 | 57 | 0 | 0 | 30 | 0 | 0 | -13 | 778
2016-04-26 | 0:00 | 727 | 393 | 147 | 59 | 39 | 57 | 0 | 0 | 82 | -61 | 24 | -13 | 727
2016-04-26 | 1:00 | 743 | 393 | 137 | 59 | 39 | 57 | 0 | 0 | 80 | -50 | 40 | -13 | 743
2016-04-26 | 2:00 | 794 | 393 | 138 | 76 | 39 | 57 | 0 | 0 | 84 | -43 | 64 | -13 | 794
2016-04-26 | 3:00 | 846 | 393 | 139 | 98 | 39 | 57 | 0 | 0 | 92 | -43 | 84 | -13 | 846
2016-04-26 | 4:00 | 872 | 393 | 139 | 96 | 39 | 57 | 1 | 0 | 96 | -44 | 108 | -13 | 872
2016-04-26 | 5:00 | 864 | 393 | 139 | 83 | 39 | 57 | 3 | -1 | 94 | -51 | 120 | -13 | 864
2016-04-26 | 6:00 | 846 | 393 | 139 | 79 | 39 | 57 | 20 | -4 | 95 | -71 | 114 | -13 | 846
2016-04-26 | 7:00 | 838 | 393 | 139 | 64 | 39 | 57 | 283 | -62 | 4 | 0 | -65 | -13 | 838
2016-04-26 | 8:00 | 861 | 393 | 123 | 61 | 39 | 57 | 444 | -98 | 18 | 0 | -164 | -13 | 861
2016-04-26 | 9:00 | 897 | 393 | 124 | 57 | 39 | 57 | 580 | -128 | 6 | 0 | -219 | -13 | 897
2016-04-26 | 10:00 | 909 | 393 | 124 | 55 | 39 | 57 | 636 | -158 | 32 | -32 | -224 | -13 | 909
2016-04-26 | 11:00 | 929 | 393 | 124 | 55 | 39 | 57 | 686 | -189 | 12 | -12 | -224 | -13 | 929
2016-04-26 | 12:00 | 900 | 393 | 124 | 55 | 39 | 57 | 661 | -193 | 37 | -37 | -224 | -13 | 900
2016-04-26 | 13:00 | 940 | 393 | 124 | 55 | 39 | 57 | 613 | -135 | 38 | -8 | -224 | -13 | 940
2016-04-26 | 14:00 | 947 | 393 | 125 | 59 | 39 | 57 | 552 | -122 | 27 | 0 | -170 | -13 | 947
2016-04-26 | 15:00 | 929 | 393 | 124 | 60 | 39 | 57 | 414 | -91 | 39 | 0 | -93 | -13 | 929
2016-04-26 | 16:00 | 946 | 393 | 155 | 64 | 39 | 57 | 260 | -57 | 28 | -20 | 40 | -13 | 946
2016-04-26 | 17:00 | 961 | 393 | 269 | 80 | 39 | 57 | 61 | -13 | 59 | -42 | 72 | -13 | 961
2016-04-26 | 18:00 | 985 | 393 | 269 | 103 | 39 | 57 | 2 | -1 | 65 | -34 | 103 | -13 | 985
2016-04-26 | 19:00 | 965 | 393 | 269 | 106 | 39 | 57 | 0 | 0 | 69 | -34 | 78 | -13 | 965
2016-04-26 | 20:00 | 921 | 393 | 195 | 106 | 39 | 57 | 0 | 0 | 82 | -30 | 92 | -13 | 921
2016-04-26 | 21:00 | 870 | 393 | 193 | 101 | 39 | 57 | 0 | 0 | 79 | -35 | 56 | -13 | 870
2016-04-26 | 22:00 | 830 | 393 | 193 | 89 | 39 | 57 | 0 | 0 | 89 | -48 | 32 | -13 | 830
2016-04-26 | 23:00 | 782 | 393 | 182 | 69 | 39 | 57 | 0 | 0 | 88 | -59 | 26 | -13 | 782
2016-04-27 | 0:00 | 732 | 393 | 190 | 59 | 39 | 57 | 0 | 0 | 30 | 0 | -24 | -13 | 732
2016-04-27 | 1:00 | 740 | 393 | 180 | 59 | 39 | 57 | 0 | 0 | 31 | 0 | -7 | -13 | 740
2016-04-27 | 2:00 | 782 | 393 | 187 | 76 | 39 | 57 | 0 | 0 | 33 | 0 | 11 | -13 | 782
2016-04-27 | 3:00 | 827 | 393 | 192 | 98 | 39 | 57 | 0 | 0 | 35 | 0 | 28 | -13 | 827
2016-04-27 | 4:00 | 856 | 393 | 195 | 96 | 39 | 57 | 1 | 0 | 36 | 0 | 52 | -13 | 856
2016-04-27 | 5:00 | 848 | 393 | 195 | 83 | 39 | 57 | 3 | 0 | 39 | 0 | 52 | -13 | 848
2016-04-27 | 6:00 | 850 | 393 | 192 | 79 | 39 | 57 | 28 | 0 | 40 | 0 | 35 | -13 | 850
2016-04-27 | 7:00 | 870 | 393 | 183 | 64 | 39 | 57 | 113 | 0 | 38 | 0 | -4 | -13 | 870
2016-04-27 | 8:00 | 911 | 393 | 167 | 61 | 39 | 57 | 212 | 0 | 37 | 0 | -43 | -13 | 911
2016-04-27 | 9:00 | 952 | 393 | 168 | 57 | 39 | 57 | 300 | 0 | 34 | 0 | -84 | -13 | 952
2016-04-27 | 10:00 | 972 | 393 | 185 | 55 | 39 | 57 | 362 | 0 | 34 | 0 | -140 | -13 | 972
2016-04-27 | 11:00 | 996 | 393 | 185 | 55 | 39 | 57 | 387 | 0 | 35 | 0 | -143 | -13 | 996
2016-04-27 | 12:00 | 939 | 393 | 184 | 55 | 39 | 57 | 390 | 0 | 33 | 0 | -199 | -13 | 939
2016-04-27 | 13:00 | 957 | 393 | 168 | 55 | 39 | 57 | 364 | 0 | 33 | 0 | -140 | -13 | 957
2016-04-27 | 14:00 | 953 | 393 | 168 | 59 | 39 | 57 | 310 | 0 | 32 | 0 | -92 | -13 | 953
2016-04-27 | 15:00 | 950 | 393 | 168 | 60 | 39 | 57 | 227 | 0 | 31 | 0 | -12 | -13 | 950
2016-04-27 | 16:00 | 965 | 393 | 213 | 64 | 39 | 57 | 133 | 0 | 30 | 0 | 49 | -13 | 965
2016-04-27 | 17:00 | 971 | 393 | 259 | 80 | 39 | 57 | 43 | 0 | 31 | 0 | 83 | -13 | 971
2016-04-27 | 18:00 | 990 | 393 | 267 | 103 | 39 | 57 | 3 | 0 | 32 | 0 | 109 | -13 | 990
2016-04-27 | 19:00 | 965 | 393 | 266 | 106 | 39 | 57 | 0 | 0 | 32 | 0 | 84 | -13 | 965
2016-04-27 | 20:00 | 920 | 393 | 259 | 106 | 39 | 57 | 0 | 0 | 32 | 0 | 47 | -13 | 920
2016-04-27 | 21:00 | 880 | 393 | 252 | 101 | 39 | 57 | 0 | 0 | 32 | 0 | 19 | -13 | 880
2016-04-27 | 22:00 | 838 | 393 | 242 | 89 | 39 | 57 | 0 | 0 | 31 | 0 | 0 | -13 | 838
2016-04-27 | 23:00 | 781 | 393 | 225 | 69 | 39 | 57 | 0 | 0 | 30 | 0 | -19 | -13 | 781
2016-04-28 | 0:00 | 726 | 393 | 161 | 59 | 39 | 57 | 0 | 0 | 30 | 0 | 0 | -13 | 726
2016-04-28 | 1:00 | 737 | 393 | 158 | 59 | 39 | 57 | 0 | 0 | 31 | 0 | 12 | -13 | 737
2016-04-28 | 2:00 | 783 | 393 | 173 | 76 | 39 | 57 | 0 | 0 | 33 | 0 | 26 | -13 | 783
2016-04-28 | 3:00 | 840 | 393 | 189 | 98 | 39 | 57 | 0 | 0 | 35 | 0 | 43 | -13 | 840
2016-04-28 | 4:00 | 862 | 393 | 196 | 96 | 39 | 57 | 1 | 0 | 36 | 0 | 58 | -13 | 862
2016-04-28 | 5:00 | 852 | 393 | 193 | 83 | 39 | 57 | 3 | 0 | 39 | 0 | 59 | -13 | 852
2016-04-28 | 6:00 | 847 | 393 | 181 | 79 | 39 | 57 | 28 | 0 | 40 | 0 | 43 | -13 | 847
2016-04-28 | 7:00 | 855 | 393 | 156 | 64 | 39 | 57 | 113 | 0 | 38 | 0 | 8 | -13 | 855
2016-04-28 | 8:00 | 882 | 393 | 134 | 61 | 39 | 57 | 212 | 0 | 37 | 0 | -37 | -13 | 882
2016-04-28 | 9:00 | 914 | 393 | 134 | 57 | 39 | 57 | 300 | 0 | 34 | 0 | -88 | -13 | 914
2016-04-28 | 10:00 | 946 | 393 | 135 | 55 | 39 | 57 | 362 | 0 | 34 | 0 | -117 | -13 | 946
2016-04-28 | 11:00 | 930 | 393 | 135 | 55 | 39 | 57 | 387 | 0 | 35 | 0 | -159 | -13 | 930
2016-04-28 | 12:00 | 893 | 393 | 134 | 55 | 39 | 57 | 390 | 0 | 33 | 0 | -195 | -13 | 893
2016-04-28 | 13:00 | 921 | 393 | 135 | 55 | 39 | 57 | 364 | 0 | 33 | 0 | -142 | -13 | 921
2016-04-28 | 14:00 | 927 | 393 | 135 | 59 | 39 | 57 | 310 | 0 | 32 | 0 | -84 | -13 | 927
2016-04-28 | 15:00 | 927 | 393 | 135 | 60 | 39 | 57 | 227 | 0 | 31 | 0 | -2 | -13 | 927
2016-04-28 | 16:00 | 935 | 393 | 193 | 64 | 39 | 57 | 133 | 0 | 30 | 0 | 39 | -13 | 935
2016-04-28 | 17:00 | 937 | 393 | 257 | 80 | 39 | 57 | 43 | 0 | 31 | 0 | 51 | -13 | 937
2016-04-28 | 18:00 | 953 | 393 | 275 | 103 | 39 | 57 | 3 | 0 | 32 | 0 | 63 | -13 | 953
2016-04-28 | 19:00 | 949 | 393 | 279 | 106 | 39 | 57 | 0 | 0 | 32 | 0 | 55 | -13 | 949
2016-04-28 | 20:00 | 909 | 393 | 262 | 106 | 39 | 57 | 0 | 0 | 32 | 0 | 33 | -13 | 909
2016-04-28 | 21:00 | 870 | 393 | 242 | 101 | 39 | 57 | 0 | 0 | 32 | 0 | 20 | -13 | 870
2016-04-28 | 22:00 | 835 | 393 | 227 | 89 | 39 | 57 | 0 | 0 | 31 | 0 | 12 | -13 | 835
2016-04-28 | 23:00 | 775 | 393 | 200 | 69 | 39 | 57 | 0 | 0 | 30 | 0 | 0 | -13 | 775
2016-04-29 | 0:00 | 734 | 393 | 147 | 59 | 39 | 57 | 0 | 0 | 82 | -68 | 38 | -13 | 734
2016-04-29 | 1:00 | 737 | 393 | 137 | 59 | 39 | 57 | 0 | 0 | 80 | -64 | 48 | -13 | 737
2016-04-29 | 2:00 | 779 | 393 | 138 | 76 | 39 | 57 | 0 | 0 | 84 | -63 | 69 | -13 | 779
2016-04-29 | 3:00 | 836 | 393 | 139 | 98 | 39 | 57 | 0 | 0 | 92 | -67 | 99 | -13 | 836
2016-04-29 | 4:00 | 858 | 393 | 139 | 96 | 39 | 57 | 1 | 0 | 96 | -72 | 123 | -13 | 858
2016-04-29 | 5:00 | 842 | 393 | 139 | 83 | 39 | 57 | 3 | -1 | 94 | -83 | 131 | -13 | 842
2016-04-29 | 6:00 | 799 | 393 | 138 | 79 | 39 | 57 | 20 | -6 | 95 | -91 | 88 | -13 | 799
2016-04-29 | 7:00 | 778 | 393 | 138 | 64 | 39 | 57 | 283 | -104 | 4 | 0 | -82 | -13 | 778
2016-04-29 | 8:00 | 781 | 393 | 121 | 61 | 39 | 57 | 444 | -174 | 18 | 0 | -166 | -13 | 781
2016-04-29 | 9:00 | 805 | 393 | 122 | 57 | 39 | 57 | 580 | -238 | 6 | 0 | -199 | -13 | 805
2016-04-29 | 10:00 | 836 | 393 | 122 | 55 | 39 | 57 | 636 | -254 | 32 | -32 | -200 | -13 | 836
2016-04-29 | 11:00 | 846 | 393 | 123 | 55 | 39 | 57 | 686 | -292 | 12 | -12 | -202 | -13 | 846
2016-04-29 | 12:00 | 841 | 393 | 123 | 55 | 39 | 57 | 661 | -250 | 37 | -37 | -224 | -13 | 841
2016-04-29 | 13:00 | 832 | 393 | 122 | 55 | 39 | 57 | 613 | -237 | 38 | -38 | -198 | -13 | 832
2016-04-29 | 14:00 | 823 | 393 | 122 | 59 | 39 | 57 | 552 | -199 | 27 | -27 | -187 | -13 | 823
2016-04-29 | 15:00 | 802 | 393 | 122 | 60 | 39 | 57 | 414 | -144 | 39 | -39 | -126 | -13 | 802
2016-04-29 | 16:00 | 817 | 393 | 152 | 64 | 39 | 57 | 260 | -92 | 28 | -28 | -43 | -13 | 817
2016-04-29 | 17:00 | 835 | 393 | 193 | 80 | 39 | 57 | 61 | -18 | 59 | -59 | 44 | -13 | 835
2016-04-29 | 18:00 | 871 | 393 | 208 | 103 | 39 | 57 | 2 | -1 | 65 | -65 | 82 | -13 | 871
2016-04-29 | 19:00 | 912 | 393 | 209 | 106 | 39 | 57 | 0 | 0 | 69 | -69 | 120 | -13 | 912
2016-04-29 | 20:00 | 882 | 393 | 208 | 106 | 39 | 57 | 0 | 0 | 82 | -82 | 92 | -13 | 882
2016-04-29 | 21:00 | 841 | 393 | 193 | 101 | 39 | 57 | 0 | 0 | 79 | -79 | 72 | -13 | 841
2016-04-29 | 22:00 | 798 | 393 | 192 | 89 | 39 | 57 | 0 | 0 | 89 | -89 | 42 | -13 | 798
2016-04-29 | 23:00 | 745 | 393 | 181 | 69 | 39 | 57 | 0 | 0 | 88 | -88 | 19 | -13 | 745
2016-04-30 | 0:00 | 707 | 393 | 147 | 59 | 39 | 57 | 0 | 0 | 82 | -82 | 25 | -13 | 707
2016-04-30 | 1:00 | 715 | 393 | 136 | 59 | 39 | 57 | 0 | 0 | 80 | -80 | 43 | -13 | 715
2016-04-30 | 2:00 | 762 | 393 | 137 | 76 | 39 | 57 | 0 | 0 | 84 | -84 | 73 | -13 | 762
2016-04-30 | 3:00 | 817 | 393 | 138 | 98 | 39 | 57 | 0 | 0 | 92 | -92 | 105 | -13 | 817
2016-04-30 | 4:00 | 846 | 393 | 139 | 96 | 39 | 57 | 1 | 0 | 96 | -96 | 135 | -13 | 846
2016-04-30 | 5:00 | 834 | 393 | 139 | 83 | 39 | 57 | 3 | -1 | 94 | -94 | 135 | -13 | 834
2016-04-30 | 6:00 | 784 | 393 | 138 | 79 | 39 | 57 | 20 | -6 | 95 | -95 | 78 | -13 | 784
2016-04-30 | 7:00 | 756 | 393 | 137 | 64 | 39 | 57 | 283 | -109 | 4 | 0 | -99 | -13 | 756
2016-04-30 | 8:00 | 775 | 393 | 121 | 61 | 39 | 57 | 444 | -184 | 18 | 0 | -161 | -13 | 775
2016-04-30 | 9:00 | 806 | 393 | 122 | 57 | 39 | 57 | 580 | -247 | 6 | 0 | -188 | -13 | 806
2016-04-30 | 10:00 | 837 | 393 | 122 | 55 | 39 | 57 | 636 | -265 | 32 | -32 | -189 | -13 | 837
2016-04-30 | 11:00 | 851 | 393 | 123 | 55 | 39 | 57 | 686 | -298 | 12 | -12 | -192 | -13 | 851
2016-04-30 | 12:00 | 842 | 393 | 123 | 55 | 39 | 57 | 661 | -249 | 37 | -37 | -224 | -13 | 842
2016-04-30 | 13:00 | 846 | 393 | 123 | 55 | 39 | 57 | 613 | -239 | 38 | -38 | -182 | -13 | 846
2016-04-30 | 14:00 | 832 | 393 | 122 | 59 | 39 | 57 | 552 | -206 | 27 | -27 | -171 | -13 | 832
2016-04-30 | 15:00 | 793 | 393 | 122 | 60 | 39 | 57 | 414 | -152 | 39 | -39 | -127 | -13 | 793
2016-04-30 | 16:00 | 817 | 393 | 152 | 64 | 39 | 57 | 260 | -95 | 28 | -28 | -41 | -13 | 817
2016-04-30 | 17:00 | 848 | 393 | 193 | 80 | 39 | 57 | 61 | -18 | 59 | -59 | 56 | -13 | 848
2016-04-30 | 18:00 | 871 | 393 | 194 | 103 | 39 | 57 | 2 | -1 | 65 | -65 | 97 | -13 | 871
2016-04-30 | 19:00 | 894 | 393 | 194 | 106 | 39 | 57 | 0 | 0 | 69 | -69 | 117 | -13 | 894
2016-04-30 | 20:00 | 867 | 393 | 193 | 106 | 39 | 57 | 0 | 0 | 82 | -82 | 91 | -13 | 867
2016-04-30 | 21:00 | 823 | 393 | 193 | 101 | 39 | 57 | 0 | 0 | 79 | -79 | 54 | -13 | 823
2016-04-30 | 22:00 | 776 | 393 | 192 | 89 | 39 | 57 | 0 | 0 | 89 | -89 | 20 | -13 | 776
2016-04-30 | 23:00 | 728 | 393 | 180 | 69 | 39 | 57 | 0 | 0 | 88 | -88 | 2 | -13 | 728
2016-05-01 | 0:00 | 682 | 393 | 133 | 61 | 39 | 57 | 0 | 0 | 75 | -75 | 12 | -13 | 682
2016-05-01 | 1:00 | 690 | 393 | 122 | 62 | 39 | 57 | 0 | 0 | 82 | -82 | 29 | -13 | 690
2016-05-01 | 2:00 | 735 | 393 | 123 | 79 | 39 | 57 | 0 | 0 | 89 | -89 | 57 | -13 | 735
2016-05-01 | 3:00 | 783 | 393 | 124 | 102 | 39 | 57 | 0 | 0 | 94 | -94 | 80 | -13 | 783
2016-05-01 | 4:00 | 808 | 393 | 125 | 100 | 39 | 57 | 1 | 0 | 101 | -101 | 107 | -13 | 808
2016-05-01 | 5:00 | 778 | 393 | 124 | 86 | 39 | 57 | 4 | -2 | 103 | -103 | 88 | -13 | 778
2016-05-01 | 6:00 | 716 | 393 | 123 | 82 | 39 | 57 | 90 | -45 | 57 | -57 | -10 | -13 | 716
2016-05-01 | 7:00 | 706 | 393 | 123 | 67 | 39 | 57 | 267 | -167 | 41 | -41 | -60 | -13 | 706
2016-05-01 | 8:00 | 701 | 393 | 120 | 64 | 39 | 57 | 451 | -309 | 17 | 0 | -116 | -13 | 701
2016-05-01 | 9:00 | 723 | 393 | 120 | 60 | 39 | 57 | 551 | -382 | 53 | -53 | -101 | -13 | 723
2016-05-01 | 10:00 | 746 | 393 | 121 | 58 | 39 | 57 | 656 | -459 | 19 | 0 | -124 | -13 | 746
2016-05-01 | 11:00 | 772 | 393 | 121 | 58 | 39 | 57 | 681 | -463 | 18 | 0 | -119 | -13 | 772
2016-05-01 | 12:00 | 787 | 393 | 121 | 58 | 39 | 57 | 648 | -292 | 57 | -57 | -224 | -13 | 787
2016-05-01 | 13:00 | 781 | 393 | 121 | 58 | 39 | 57 | 620 | -399 | 52 | -52 | -96 | -13 | 781
2016-05-01 | 14:00 | 757 | 393 | 121 | 62 | 39 | 57 | 566 | -367 | 11 | 0 | -112 | -13 | 757
2016-05-01 | 15:00 | 757 | 393 | 121 | 63 | 39 | 57 | 457 | -273 | 14 | 0 | -100 | -13 | 757
2016-05-01 | 16:00 | 768 | 393 | 138 | 67 | 39 | 57 | 286 | -155 | 16 | 0 | -60 | -13 | 768
2016-05-01 | 17:00 | 810 | 393 | 179 | 83 | 39 | 57 | 89 | -33 | 60 | -60 | 15 | -13 | 810
2016-05-01 | 18:00 | 848 | 393 | 180 | 108 | 39 | 57 | 11 | -4 | 63 | -63 | 77 | -13 | 848
2016-05-01 | 19:00 | 868 | 393 | 180 | 112 | 39 | 57 | 0 | 0 | 73 | -73 | 100 | -13 | 868
2016-05-01 | 20:00 | 843 | 393 | 180 | 111 | 39 | 57 | 0 | 0 | 78 | -78 | 77 | -13 | 843
2016-05-01 | 21:00 | 793 | 393 | 179 | 105 | 39 | 57 | 0 | 0 | 79 | -79 | 33 | -13 | 793
2016-05-01 | 22:00 | 746 | 393 | 178 | 93 | 39 | 57 | 0 | 0 | 82 | -82 | 0 | -13 | 746
2016-05-01 | 23:00 | 691 | 393 | 166 | 72 | 39 | 57 | 0 | 0 | 71 | -71 | -23 | -13 | 691
2016-05-02 | 0:00 | 652 | 393 | 145 | 61 | 39 | 57 | 0 | 0 | 75 | -75 | -31 | -13 | 652
2016-05-02 | 1:00 | 664 | 393 | 135 | 62 | 39 | 57 | 0 | 0 | 82 | -82 | -9 | -13 | 664
2016-05-02 | 2:00 | 713 | 393 | 136 | 79 | 39 | 57 | 0 | 0 | 89 | -89 | 22 | -13 | 713
2016-05-02 | 3:00 | 770 | 393 | 137 | 102 | 39 | 57 | 0 | 0 | 94 | -94 | 55 | -13 | 770
2016-05-02 | 4:00 | 794 | 393 | 138 | 100 | 39 | 57 | 1 | 0 | 101 | -101 | 79 | -13 | 794
2016-05-02 | 5:00 | 781 | 393 | 138 | 86 | 39 | 57 | 4 | -1 | 103 | -103 | 78 | -13 | 781
2016-05-02 | 6:00 | 754 | 393 | 137 | 82 | 39 | 57 | 90 | -28 | 57 | -57 | -3 | -13 | 754
2016-05-02 | 7:00 | 752 | 393 | 137 | 67 | 39 | 57 | 267 | -144 | 41 | -41 | -51 | -13 | 752
2016-05-02 | 8:00 | 771 | 393 | 121 | 64 | 39 | 57 | 451 | -257 | 17 | 0 | -101 | -13 | 771
2016-05-02 | 9:00 | 805 | 393 | 122 | 60 | 39 | 57 | 551 | -312 | 53 | -53 | -92 | -13 | 805
2016-05-02 | 10:00 | 835 | 393 | 122 | 58 | 39 | 57 | 656 | -375 | 19 | 0 | -121 | -13 | 835
2016-05-02 | 11:00 | 856 | 393 | 123 | 58 | 39 | 57 | 681 | -377 | 18 | 0 | -123 | -13 | 856
2016-05-02 | 12:00 | 861 | 393 | 123 | 58 | 39 | 57 | 648 | -219 | 57 | -57 | -224 | -13 | 861
2016-05-02 | 13:00 | 876 | 393 | 123 | 58 | 39 | 57 | 620 | -300 | 52 | -52 | -102 | -13 | 876
2016-05-02 | 14:00 | 868 | 393 | 123 | 62 | 39 | 57 | 566 | -256 | 11 | 0 | -114 | -13 | 868
2016-05-02 | 15:00 | 856 | 393 | 123 | 63 | 39 | 57 | 457 | -185 | 14 | 0 | -91 | -13 | 856
2016-05-02 | 16:00 | 874 | 393 | 153 | 67 | 39 | 57 | 286 | -93 | 16 | 0 | -31 | -13 | 874
2016-05-02 | 17:00 | 886 | 393 | 194 | 83 | 39 | 57 | 89 | -23 | 60 | -60 | 67 | -13 | 886
2016-05-02 | 18:00 | 904 | 393 | 217 | 108 | 39 | 57 | 11 | -3 | 63 | -63 | 95 | -13 | 904
2016-05-02 | 19:00 | 915 | 393 | 217 | 112 | 39 | 57 | 0 | 0 | 73 | -73 | 110 | -13 | 915
2016-05-02 | 20:00 | 869 | 393 | 216 | 111 | 39 | 57 | 0 | 0 | 78 | -78 | 65 | -13 | 869
2016-05-02 | 21:00 | 825 | 393 | 193 | 105 | 39 | 57 | 0 | 0 | 79 | -79 | 51 | -13 | 825
2016-05-02 | 22:00 | 782 | 393 | 192 | 93 | 39 | 57 | 0 | 0 | 82 | -82 | 22 | -13 | 782
2016-05-02 | 23:00 | 724 | 393 | 180 | 72 | 39 | 57 | 0 | 0 | 71 | -71 | -5 | -13 | 724
2016-05-03 | 0:00 | 679 | 393 | 133 | 61 | 39 | 57 | 0 | 0 | 29 | -29 | 9 | -13 | 679
2016-05-03 | 1:00 | 689 | 393 | 122 | 62 | 39 | 57 | 0 | 0 | 28 | -28 | 28 | -13 | 689
2016-05-03 | 2:00 | 726 | 393 | 123 | 79 | 39 | 57 | 0 | 0 | 28 | 0 | 20 | -13 | 726
2016-05-03 | 3:00 | 774 | 393 | 124 | 102 | 39 | 57 | 0 | 0 | 28 | 0 | 43 | -13 | 774
2016-05-03 | 4:00 | 799 | 393 | 125 | 100 | 39 | 57 | 1 | 0 | 28 | 0 | 69 | -13 | 799
2016-05-03 | 5:00 | 779 | 393 | 124 | 86 | 39 | 57 | 7 | 0 | 29 | 0 | 56 | -13 | 779
2016-05-03 | 6:00 | 750 | 393 | 124 | 82 | 39 | 57 | 60 | 0 | 30 | -30 | 8 | -13 | 750
2016-05-03 | 7:00 | 768 | 393 | 124 | 67 | 39 | 57 | 162 | -30 | 30 | -30 | -31 | -13 | 768
2016-05-03 | 8:00 | 790 | 393 | 122 | 64 | 39 | 57 | 271 | -63 | 27 | -27 | -79 | -13 | 790
2016-05-03 | 9:00 | 822 | 393 | 122 | 60 | 39 | 57 | 360 | -90 | 26 | -26 | -107 | -13 | 822
2016-05-03 | 10:00 | 843 | 393 | 123 | 58 | 39 | 57 | 415 | -110 | 25 | -25 | -118 | -13 | 843
2016-05-03 | 11:00 | 836 | 393 | 122 | 58 | 39 | 57 | 441 | -133 | 26 | -26 | -128 | -13 | 836
2016-05-03 | 12:00 | 854 | 393 | 123 | 58 | 39 | 57 | 443 | -21 | 26 | -26 | -224 | -13 | 854
2016-05-03 | 13:00 | 855 | 393 | 123 | 58 | 39 | 57 | 413 | -101 | 24 | -24 | -114 | -13 | 855
2016-05-03 | 14:00 | 846 | 393 | 123 | 62 | 39 | 57 | 355 | -76 | 24 | -24 | -94 | -13 | 846
2016-05-03 | 15:00 | 818 | 393 | 122 | 63 | 39 | 57 | 269 | -51 | 25 | -25 | -61 | -13 | 818
2016-05-03 | 16:00 | 801 | 393 | 139 | 67 | 39 | 57 | 166 | -24 | 27 | -27 | -23 | -13 | 801
2016-05-03 | 17:00 | 813 | 393 | 179 | 83 | 39 | 57 | 67 | 0 | 26 | -26 | 8 | -13 | 813
2016-05-03 | 18:00 | 846 | 393 | 180 | 108 | 39 | 57 | 10 | 0 | 28 | 0 | 44 | -13 | 846
2016-05-03 | 19:00 | 868 | 393 | 180 | 112 | 39 | 57 | 0 | 0 | 29 | 0 | 71 | -13 | 868
2016-05-03 | 20:00 | 837 | 393 | 180 | 111 | 39 | 57 | 0 | 0 | 30 | 0 | 41 | -13 | 837
2016-05-03 | 21:00 | 792 | 393 | 179 | 105 | 39 | 57 | 0 | 0 | 28 | 0 | 4 | -13 | 792
2016-05-03 | 22:00 | 758 | 393 | 178 | 93 | 39 | 57 | 0 | 0 | 29 | -29 | 11 | -13 | 758
2016-05-03 | 23:00 | 695 | 393 | 166 | 72 | 39 | 57 | 0 | 0 | 30 | -30 | -20 | -13 | 695
2016-05-04 | 0:00 | 655 | 393 | 123 | 61 | 39 | 57 | 0 | 0 | 75 | -75 | -6 | -13 | 655
2016-05-04 | 1:00 | 664 | 393 | 113 | 62 | 39 | 57 | 0 | 0 | 82 | -82 | 13 | -13 | 664
2016-05-04 | 2:00 | 708 | 393 | 114 | 79 | 39 | 57 | 0 | 0 | 89 | -89 | 39 | -13 | 708
2016-05-04 | 3:00 | 764 | 393 | 115 | 102 | 39 | 57 | 0 | 0 | 94 | -94 | 71 | -13 | 764
2016-05-04 | 4:00 | 797 | 393 | 116 | 100 | 39 | 57 | 1 | 0 | 101 | -101 | 105 | -13 | 797
2016-05-04 | 5:00 | 777 | 393 | 115 | 86 | 39 | 57 | 4 | -2 | 103 | -103 | 97 | -13 | 777
2016-05-04 | 6:00 | 729 | 393 | 114 | 82 | 39 | 57 | 90 | -33 | 57 | -57 | 0 | -13 | 729
2016-05-04 | 7:00 | 717 | 393 | 114 | 67 | 39 | 57 | 267 | -160 | 41 | -41 | -47 | -13 | 717
2016-05-04 | 8:00 | 705 | 393 | 111 | 64 | 39 | 57 | 451 | -308 | 17 | 0 | -106 | -13 | 705
2016-05-04 | 9:00 | 728 | 393 | 111 | 60 | 39 | 57 | 551 | -377 | 53 | -53 | -92 | -13 | 728
2016-05-04 | 10:00 | 756 | 393 | 112 | 58 | 39 | 57 | 656 | -450 | 19 | 0 | -115 | -13 | 756
2016-05-04 | 11:00 | 774 | 393 | 112 | 58 | 39 | 57 | 681 | -458 | 18 | 0 | -113 | -13 | 774
2016-05-04 | 12:00 | 788 | 393 | 112 | 58 | 39 | 57 | 648 | -281 | 57 | -57 | -224 | -13 | 788
2016-05-04 | 13:00 | 767 | 393 | 112 | 58 | 39 | 57 | 620 | -405 | 52 | -52 | -93 | -13 | 767
2016-05-04 | 14:00 | 763 | 393 | 112 | 62 | 39 | 57 | 566 | -359 | 11 | 0 | -105 | -13 | 763
2016-05-04 | 15:00 | 755 | 393 | 112 | 63 | 39 | 57 | 457 | -272 | 14 | 0 | -94 | -13 | 755
2016-05-04 | 16:00 | 763 | 393 | 129 | 67 | 39 | 57 | 286 | -153 | 16 | 0 | -57 | -13 | 763
2016-05-04 | 17:00 | 800 | 393 | 170 | 83 | 39 | 57 | 89 | -33 | 60 | -60 | 15 | -13 | 800
2016-05-04 | 18:00 | 830 | 393 | 179 | 108 | 39 | 57 | 11 | -4 | 63 | -63 | 60 | -13 | 830
2016-05-04 | 19:00 | 858 | 393 | 179 | 112 | 39 | 57 | 0 | 0 | 73 | -73 | 91 | -13 | 858
2016-05-04 | 20:00 | 831 | 393 | 179 | 111 | 39 | 57 | 0 | 0 | 78 | -78 | 65 | -13 | 831
2016-05-04 | 21:00 | 792 | 393 | 170 | 105 | 39 | 57 | 0 | 0 | 79 | -79 | 41 | -13 | 792
2016-05-04 | 22:00 | 754 | 393 | 169 | 93 | 39 | 57 | 0 | 0 | 82 | -82 | 16 | -13 | 754
2016-05-04 | 23:00 | 704 | 393 | 158 | 72 | 39 | 57 | 0 | 0 | 71 | -71 | -2 | -13 | 704
2016-05-05 | 0:00 | 660 | 393 | 132 | 61 | 39 | 57 | 0 | 0 | 75 | -75 | -9 | -13 | 660
2016-05-05 | 1:00 | 666 | 393 | 122 | 62 | 39 | 57 | 0 | 0 | 82 | -82 | 6 | -13 | 666
2016-05-05 | 2:00 | 711 | 393 | 123 | 79 | 39 | 57 | 0 | 0 | 89 | -89 | 33 | -13 | 711
2016-05-05 | 3:00 | 765 | 393 | 124 | 102 | 39 | 57 | 0 | 0 | 94 | -94 | 63 | -13 | 765
2016-05-05 | 4:00 | 792 | 393 | 125 | 100 | 39 | 57 | 1 | 0 | 101 | -101 | 91 | -13 | 792
2016-05-05 | 5:00 | 770 | 393 | 124 | 86 | 39 | 57 | 4 | -2 | 103 | -103 | 81 | -13 | 770
2016-05-05 | 6:00 | 721 | 393 | 123 | 82 | 39 | 57 | 90 | -43 | 57 | -57 | -7 | -13 | 721
2016-05-05 | 7:00 | 699 | 393 | 123 | 67 | 39 | 57 | 267 | -178 | 41 | -41 | -56 | -13 | 699
2016-05-05 | 8:00 | 700 | 393 | 120 | 64 | 39 | 57 | 451 | -322 | 17 | 0 | -104 | -13 | 700
2016-05-05 | 9:00 | 733 | 393 | 120 | 60 | 39 | 57 | 551 | -385 | 53 | -53 | -89 | -13 | 733
2016-05-05 | 10:00 | 758 | 393 | 121 | 58 | 39 | 57 | 656 | -458 | 19 | 0 | -114 | -13 | 758
2016-05-05 | 11:00 | 779 | 393 | 121 | 58 | 39 | 57 | 681 | -463 | 18 | 0 | -113 | -13 | 779
2016-05-05 | 12:00 | 792 | 393 | 122 | 58 | 39 | 57 | 648 | -287 | 57 | -57 | -224 | -13 | 792
2016-05-05 | 13:00 | 783 | 393 | 121 | 58 | 39 | 57 | 620 | -398 | 52 | -52 | -95 | -13 | 783
2016-05-05 | 14:00 | 782 | 393 | 121 | 62 | 39 | 57 | 566 | -348 | 11 | 0 | -107 | -13 | 782
2016-05-05 | 15:00 | 777 | 393 | 121 | 63 | 39 | 57 | 457 | -259 | 14 | 0 | -94 | -13 | 777
2016-05-05 | 16:00 | 792 | 393 | 138 | 67 | 39 | 57 | 286 | -143 | 16 | 0 | -49 | -13 | 792
2016-05-05 | 17:00 | 832 | 393 | 179 | 83 | 39 | 57 | 89 | -33 | 60 | -60 | 37 | -13 | 832
2016-05-05 | 18:00 | 871 | 393 | 189 | 108 | 39 | 57 | 11 | -4 | 63 | -63 | 91 | -13 | 871
2016-05-05 | 19:00 | 879 | 393 | 189 | 112 | 39 | 57 | 0 | 0 | 73 | -73 | 103 | -13 | 879
2016-05-05 | 20:00 | 843 | 393 | 188 | 111 | 39 | 57 | 0 | 0 | 78 | -78 | 68 | -13 | 843
2016-05-05 | 21:00 | 802 | 393 | 179 | 105 | 39 | 57 | 0 | 0 | 79 | -79 | 42 | -13 | 802
2016-05-05 | 22:00 | 757 | 393 | 178 | 93 | 39 | 57 | 0 | 0 | 82 | -82 | 10 | -13 | 757
2016-05-05 | 23:00 | 705 | 393 | 167 | 72 | 39 | 57 | 0 | 0 | 71 | -71 | -10 | -13 | 705
2016-05-06 | 0:00 | 667 | 393 | 146 | 61 | 39 | 57 | 0 | 0 | 29 | 0 | -45 | -13 | 667
2016-05-06 | 1:00 | 672 | 393 | 135 | 62 | 39 | 57 | 0 | 0 | 28 | 0 | -30 | -13 | 672
2016-05-06 | 2:00 | 719 | 393 | 136 | 79 | 39 | 57 | 0 | 0 | 28 | -23 | 23 | -13 | 719
2016-05-06 | 3:00 | 775 | 393 | 137 | 102 | 39 | 57 | 0 | 0 | 28 | -19 | 50 | -13 | 775
2016-05-06 | 4:00 | 801 | 393 | 138 | 100 | 39 | 57 | 1 | 0 | 28 | -17 | 74 | -13 | 801
2016-05-06 | 5:00 | 797 | 393 | 138 | 86 | 39 | 57 | 7 | 0 | 29 | -18 | 79 | -13 | 797
2016-05-06 | 6:00 | 795 | 393 | 138 | 82 | 39 | 57 | 60 | 0 | 30 | -24 | 32 | -13 | 795
2016-05-06 | 7:00 | 828 | 393 | 139 | 67 | 39 | 57 | 162 | 0 | 30 | 0 | -46 | -13 | 828
2016-05-06 | 8:00 | 870 | 393 | 123 | 64 | 39 | 57 | 271 | 0 | 27 | 0 | -91 | -13 | 870
2016-05-06 | 9:00 | 917 | 393 | 124 | 60 | 39 | 57 | 360 | 0 | 26 | 0 | -130 | -13 | 917
2016-05-06 | 10:00 | 934 | 393 | 124 | 58 | 39 | 57 | 415 | 0 | 25 | 0 | -164 | -13 | 934
2016-05-06 | 11:00 | 947 | 393 | 125 | 58 | 39 | 57 | 441 | 0 | 26 | 0 | -178 | -13 | 947
2016-05-06 | 12:00 | 911 | 393 | 124 | 58 | 39 | 57 | 443 | 0 | 26 | 0 | -215 | -13 | 911
2016-05-06 | 13:00 | 943 | 393 | 125 | 58 | 39 | 57 | 413 | 0 | 24 | 0 | -153 | -13 | 943
2016-05-06 | 14:00 | 937 | 393 | 124 | 62 | 39 | 57 | 355 | 0 | 24 | 0 | -104 | -13 | 937
2016-05-06 | 15:00 | 936 | 393 | 124 | 63 | 39 | 57 | 269 | 0 | 25 | 0 | -22 | -13 | 936
2016-05-06 | 16:00 | 944 | 393 | 155 | 67 | 39 | 57 | 166 | 0 | 27 | -8 | 62 | -13 | 944
2016-05-06 | 17:00 | 950 | 393 | 245 | 83 | 39 | 57 | 67 | 0 | 26 | -6 | 58 | -13 | 950
2016-05-06 | 18:00 | 967 | 393 | 246 | 108 | 39 | 57 | 10 | 0 | 28 | -5 | 104 | -13 | 967
2016-05-06 | 19:00 | 943 | 393 | 245 | 112 | 39 | 57 | 0 | 0 | 29 | -5 | 86 | -13 | 943
2016-05-06 | 20:00 | 900 | 393 | 194 | 111 | 39 | 57 | 0 | 0 | 30 | -5 | 95 | -13 | 900
2016-05-06 | 21:00 | 858 | 393 | 193 | 105 | 39 | 57 | 0 | 0 | 28 | -5 | 61 | -13 | 858
2016-05-06 | 22:00 | 814 | 393 | 192 | 93 | 39 | 57 | 0 | 0 | 29 | -5 | 30 | -13 | 814
2016-05-06 | 23:00 | 758 | 393 | 181 | 72 | 39 | 57 | 0 | 0 | 30 | -9 | 8 | -13 | 758
2016-05-07 | 0:00 | 721 | 393 | 147 | 61 | 39 | 57 | 0 | 0 | 75 | -75 | 37 | -13 | 721
2016-05-07 | 1:00 | 726 | 393 | 137 | 62 | 39 | 57 | 0 | 0 | 82 | -82 | 51 | -13 | 726
2016-05-07 | 2:00 | 769 | 393 | 137 | 79 | 39 | 57 | 0 | 0 | 89 | -89 | 77 | -13 | 769
2016-05-07 | 3:00 | 813 | 393 | 138 | 102 | 39 | 57 | 0 | 0 | 94 | -94 | 97 | -13 | 813
2016-05-07 | 4:00 | 836 | 393 | 139 | 100 | 39 | 57 | 1 | 0 | 101 | -101 | 120 | -13 | 836
2016-05-07 | 5:00 | 812 | 393 | 138 | 86 | 39 | 57 | 4 | -1 | 103 | -103 | 108 | -13 | 812
2016-05-07 | 6:00 | 788 | 393 | 138 | 82 | 39 | 57 | 90 | -23 | 57 | -57 | 25 | -13 | 788
2016-05-07 | 7:00 | 807 | 393 | 138 | 67 | 39 | 57 | 267 | -69 | 41 | -35 | -79 | -13 | 807
2016-05-07 | 8:00 | 839 | 393 | 122 | 64 | 39 | 57 | 451 | -116 | 17 | 0 | -175 | -13 | 839
2016-05-07 | 9:00 | 884 | 393 | 123 | 60 | 39 | 57 | 551 | -142 | 53 | -45 | -192 | -13 | 884
2016-05-07 | 10:00 | 894 | 393 | 190 | 58 | 39 | 57 | 656 | -281 | 19 | 0 | -224 | -13 | 894
2016-05-07 | 11:00 | 933 | 393 | 191 | 58 | 39 | 57 | 681 | -267 | 18 | 0 | -224 | -13 | 933
2016-05-07 | 12:00 | 924 | 393 | 191 | 58 | 39 | 57 | 648 | -224 | 57 | -57 | -224 | -13 | 924
2016-05-07 | 13:00 | 930 | 393 | 124 | 58 | 39 | 57 | 620 | -159 | 52 | -44 | -197 | -13 | 930
2016-05-07 | 14:00 | 900 | 393 | 124 | 62 | 39 | 57 | 566 | -146 | 11 | 0 | -193 | -13 | 900
2016-05-07 | 15:00 | 884 | 393 | 123 | 63 | 39 | 57 | 457 | -117 | 14 | 0 | -132 | -13 | 884
2016-05-07 | 16:00 | 896 | 393 | 154 | 67 | 39 | 57 | 286 | -74 | 16 | 0 | -29 | -13 | 896
2016-05-07 | 17:00 | 894 | 393 | 194 | 83 | 39 | 57 | 89 | -23 | 60 | -59 | 73 | -13 | 894
2016-05-07 | 18:00 | 909 | 393 | 194 | 108 | 39 | 57 | 11 | -3 | 63 | -62 | 121 | -13 | 909
2016-05-07 | 19:00 | 927 | 393 | 195 | 112 | 39 | 57 | 0 | 0 | 73 | -72 | 144 | -13 | 927
2016-05-07 | 20:00 | 891 | 393 | 194 | 111 | 39 | 57 | 0 | 0 | 78 | -78 | 110 | -13 | 891
2016-05-07 | 21:00 | 838 | 393 | 193 | 105 | 39 | 57 | 0 | 0 | 79 | -79 | 64 | -13 | 838
2016-05-07 | 22:00 | 792 | 393 | 192 | 93 | 39 | 57 | 0 | 0 | 82 | -81 | 30 | -13 | 792
2016-05-07 | 23:00 | 746 | 393 | 181 | 72 | 39 | 57 | 0 | 0 | 71 | -70 | 16 | -13 | 746
2016-05-08 | 0:00 | 708 | 393 | 147 | 61 | 39 | 57 | 0 | 0 | 29 | -29 | 24 | -13 | 708
2016-05-08 | 1:00 | 709 | 393 | 136 | 62 | 39 | 57 | 0 | 0 | 28 | -28 | 35 | -13 | 709
2016-05-08 | 2:00 | 750 | 393 | 137 | 79 | 39 | 57 | 0 | 0 | 28 | -28 | 58 | -13 | 750
2016-05-08 | 3:00 | 799 | 393 | 138 | 102 | 39 | 57 | 0 | 0 | 28 | -28 | 82 | -13 | 799
2016-05-08 | 4:00 | 818 | 393 | 138 | 100 | 39 | 57 | 1 | 0 | 28 | -28 | 103 | -13 | 818
2016-05-08 | 5:00 | 786 | 393 | 138 | 86 | 39 | 57 | 7 | -1 | 29 | -29 | 79 | -13 | 786
2016-05-08 | 6:00 | 730 | 393 | 137 | 82 | 39 | 57 | 60 | -15 | 30 | -30 | -10 | -13 | 730
2016-05-08 | 7:00 | 723 | 393 | 136 | 67 | 39 | 57 | 162 | -56 | 30 | -30 | -62 | -13 | 723
2016-05-08 | 8:00 | 724 | 393 | 120 | 64 | 39 | 57 | 271 | -94 | 27 | -27 | -113 | -13 | 724
2016-05-08 | 9:00 | 746 | 393 | 121 | 60 | 39 | 57 | 360 | -134 | 26 | -26 | -137 | -13 | 746
2016-05-08 | 10:00 | 764 | 393 | 121 | 58 | 39 | 57 | 415 | -161 | 25 | -25 | -145 | -13 | 764
2016-05-08 | 11:00 | 782 | 393 | 121 | 58 | 39 | 57 | 441 | -168 | 26 | -26 | -146 | -13 | 782
2016-05-08 | 12:00 | 780 | 393 | 121 | 58 | 39 | 57 | 443 | -93 | 26 | -26 | -224 | -13 | 780
2016-05-08 | 13:00 | 795 | 393 | 122 | 58 | 39 | 57 | 413 | -135 | 24 | -24 | -139 | -13 | 795
2016-05-08 | 14:00 | 788 | 393 | 121 | 62 | 39 | 57 | 355 | -104 | 24 | -24 | -122 | -13 | 788
2016-05-08 | 15:00 | 804 | 393 | 122 | 63 | 39 | 57 | 269 | -65 | 25 | -25 | -61 | -13 | 804
2016-05-08 | 16:00 | 823 | 393 | 152 | 67 | 39 | 57 | 166 | -27 | 27 | -27 | -10 | -13 | 823
2016-05-08 | 17:00 | 864 | 393 | 193 | 83 | 39 | 57 | 67 | -7 | 26 | 0 | 26 | -13 | 864
2016-05-08 | 18:00 | 897 | 393 | 194 | 108 | 39 | 57 | 10 | -1 | 28 | 0 | 82 | -13 | 897
2016-05-08 | 19:00 | 892 | 393 | 194 | 112 | 39 | 57 | 0 | 0 | 29 | 0 | 81 | -13 | 892
2016-05-08 | 20:00 | 851 | 393 | 193 | 111 | 39 | 57 | 0 | 0 | 30 | 0 | 41 | -13 | 851
2016-05-08 | 21:00 | 809 | 393 | 192 | 105 | 39 | 57 | 0 | 0 | 28 | 0 | 8 | -13 | 809
2016-05-08 | 22:00 | 767 | 393 | 191 | 93 | 39 | 57 | 0 | 0 | 29 | -29 | 7 | -13 | 767
2016-05-08 | 23:00 | 713 | 393 | 180 | 72 | 39 | 57 | 0 | 0 | 30 | -30 | -15 | -13 | 713
2016-05-09 | 0:00 | 672 | 393 | 169 | 61 | 39 | 57 | 0 | 0 | 29 | 0 | -63 | -13 | 672
2016-05-09 | 1:00 | 682 | 393 | 159 | 62 | 39 | 57 | 0 | 0 | 28 | 0 | -42 | -13 | 682
2016-05-09 | 2:00 | 725 | 393 | 160 | 79 | 39 | 57 | 0 | 0 | 28 | -19 | 1 | -13 | 725
2016-05-09 | 3:00 | 782 | 393 | 161 | 102 | 39 | 57 | 0 | 0 | 28 | -2 | 16 | -13 | 782
2016-05-09 | 4:00 | 824 | 393 | 162 | 100 | 39 | 57 | 1 | 0 | 28 | -2 | 59 | -13 | 824
2016-05-09 | 5:00 | 816 | 393 | 161 | 86 | 39 | 57 | 7 | 0 | 29 | -2 | 58 | -13 | 816
2016-05-09 | 6:00 | 821 | 393 | 162 | 82 | 39 | 57 | 60 | 0 | 30 | -1 | 13 | -13 | 821
2016-05-09 | 7:00 | 868 | 393 | 162 | 67 | 39 | 57 | 162 | 0 | 30 | 0 | -29 | -13 | 868
2016-05-09 | 8:00 | 906 | 393 | 147 | 64 | 39 | 57 | 271 | 0 | 27 | 0 | -79 | -13 | 906
2016-05-09 | 9:00 | 960 | 393 | 148 | 60 | 39 | 57 | 360 | 0 | 26 | 0 | -111 | -13 | 960
2016-05-09 | 10:00 | 971 | 393 | 148 | 58 | 39 | 57 | 415 | 0 | 25 | 0 | -151 | -13 | 971
2016-05-09 | 11:00 | 984 | 393 | 148 | 58 | 39 | 57 | 441 | 0 | 26 | 0 | -165 | -13 | 984
2016-05-09 | 12:00 | 942 | 393 | 148 | 58 | 39 | 57 | 443 | 0 | 26 | 0 | -208 | -13 | 942
2016-05-09 | 13:00 | 985 | 393 | 148 | 58 | 39 | 57 | 413 | 0 | 24 | 0 | -135 | -13 | 985
2016-05-09 | 14:00 | 975 | 393 | 148 | 62 | 39 | 57 | 355 | 0 | 24 | 0 | -90 | -13 | 975
2016-05-09 | 15:00 | 961 | 393 | 148 | 63 | 39 | 57 | 269 | 0 | 25 | 0 | -20 | -13 | 961
2016-05-09 | 16:00 | 987 | 393 | 187 | 67 | 39 | 57 | 166 | 0 | 27 | 0 | 64 | -13 | 987
2016-05-09 | 17:00 | 985 | 393 | 232 | 83 | 39 | 57 | 67 | 0 | 26 | 0 | 101 | -13 | 985
2016-05-09 | 18:00 | 997 | 393 | 237 | 108 | 39 | 57 | 10 | 0 | 28 | 0 | 138 | -13 | 997
2016-05-09 | 19:00 | 970 | 393 | 238 | 112 | 39 | 57 | 0 | 0 | 29 | 0 | 115 | -13 | 970
2016-05-09 | 20:00 | 925 | 393 | 234 | 111 | 39 | 57 | 0 | 0 | 30 | 0 | 74 | -13 | 925
2016-05-09 | 21:00 | 878 | 393 | 230 | 105 | 39 | 57 | 0 | 0 | 28 | 0 | 39 | -13 | 878
2016-05-09 | 22:00 | 846 | 393 | 227 | 93 | 39 | 57 | 0 | 0 | 29 | 0 | 22 | -13 | 846
2016-05-09 | 23:00 | 792 | 393 | 209 | 72 | 39 | 57 | 0 | 0 | 30 | 0 | 5 | -13 | 792
2016-05-10 | 0:00 | 739 | 393 | 190 | 61 | 39 | 57 | 0 | 0 | 29 | 0 | -17 | -13 | 739
2016-05-10 | 1:00 | 740 | 393 | 180 | 62 | 39 | 57 | 0 | 0 | 28 | 0 | -6 | -13 | 740
2016-05-10 | 2:00 | 784 | 393 | 187 | 79 | 39 | 57 | 0 | 0 | 28 | 0 | 14 | -13 | 784
2016-05-10 | 3:00 | 840 | 393 | 194 | 102 | 39 | 57 | 0 | 0 | 28 | 0 | 39 | -13 | 840
2016-05-10 | 4:00 | 862 | 393 | 198 | 100 | 39 | 57 | 1 | 0 | 28 | 0 | 59 | -13 | 862
2016-05-10 | 5:00 | 855 | 393 | 197 | 86 | 39 | 57 | 7 | 0 | 29 | 0 | 59 | -13 | 855
2016-05-10 | 6:00 | 855 | 393 | 189 | 82 | 39 | 57 | 60 | 0 | 30 | 0 | 18 | -13 | 855
2016-05-10 | 7:00 | 891 | 393 | 183 | 67 | 39 | 57 | 162 | 0 | 30 | 0 | -26 | -13 | 891
2016-05-10 | 8:00 | 919 | 393 | 167 | 64 | 39 | 57 | 271 | 0 | 27 | 0 | -87 | -13 | 919
2016-05-10 | 9:00 | 981 | 393 | 168 | 60 | 39 | 57 | 360 | 0 | 26 | 0 | -109 | -13 | 981
2016-05-10 | 10:00 | 1007 | 393 | 169 | 58 | 39 | 57 | 415 | 0 | 25 | 0 | -136 | -13 | 1007
2016-05-10 | 11:00 | 1022 | 393 | 169 | 58 | 39 | 57 | 441 | 0 | 26 | 0 | -147 | -13 | 1022
2016-05-10 | 12:00 | 973 | 393 | 168 | 58 | 39 | 57 | 443 | 0 | 26 | 0 | -197 | -13 | 973
2016-05-10 | 13:00 | 1012 | 393 | 169 | 58 | 39 | 57 | 413 | 0 | 24 | 0 | -128 | -13 | 1012
2016-05-10 | 14:00 | 1016 | 393 | 169 | 62 | 39 | 57 | 355 | 0 | 24 | 0 | -70 | -13 | 1016
2016-05-10 | 15:00 | 1014 | 393 | 173 | 63 | 39 | 57 | 269 | 0 | 25 | 0 | 8 | -13 | 1014
2016-05-10 | 16:00 | 1026 | 393 | 227 | 67 | 39 | 57 | 166 | 0 | 27 | 0 | 63 | -13 | 1026
2016-05-10 | 17:00 | 1026 | 393 | 296 | 83 | 39 | 57 | 67 | 0 | 26 | 0 | 78 | -13 | 1026
2016-05-10 | 18:00 | 1032 | 393 | 309 | 108 | 39 | 57 | 10 | 0 | 28 | 0 | 101 | -13 | 1032
2016-05-10 | 19:00 | 997 | 393 | 305 | 112 | 39 | 57 | 0 | 0 | 29 | 0 | 75 | -13 | 997
2016-05-10 | 20:00 | 941 | 393 | 286 | 111 | 39 | 57 | 0 | 0 | 30 | 0 | 38 | -13 | 941
2016-05-10 | 21:00 | 899 | 393 | 268 | 105 | 39 | 57 | 0 | 0 | 28 | 0 | 22 | -13 | 899
2016-05-10 | 22:00 | 865 | 393 | 257 | 93 | 39 | 57 | 0 | 0 | 29 | 0 | 11 | -13 | 865
2016-05-10 | 23:00 | 804 | 393 | 226 | 72 | 39 | 57 | 0 | 0 | 30 | 0 | 0 | -13 | 804
2016-05-11 | 0:00 | 764 | 393 | 175 | 61 | 39 | 57 | 0 | 0 | 29 | 0 | 23 | -13 | 764
2016-05-11 | 1:00 | 766 | 393 | 171 | 62 | 39 | 57 | 0 | 0 | 28 | 0 | 29 | -13 | 766
2016-05-11 | 2:00 | 797 | 393 | 178 | 79 | 39 | 57 | 0 | 0 | 28 | 0 | 35 | -13 | 797
2016-05-11 | 3:00 | 852 | 393 | 194 | 102 | 39 | 57 | 0 | 0 | 28 | 0 | 52 | -13 | 852
2016-05-11 | 4:00 | 880 | 393 | 203 | 100 | 39 | 57 | 1 | 0 | 28 | 0 | 71 | -13 | 880
2016-05-11 | 5:00 | 874 | 393 | 202 | 86 | 39 | 57 | 7 | 0 | 29 | 0 | 73 | -13 | 874
2016-05-11 | 6:00 | 870 | 393 | 181 | 82 | 39 | 57 | 60 | 0 | 30 | 0 | 41 | -13 | 870
2016-05-11 | 7:00 | 885 | 393 | 150 | 67 | 39 | 57 | 162 | 0 | 30 | 0 | 0 | -13 | 885
2016-05-11 | 8:00 | 900 | 393 | 134 | 64 | 39 | 57 | 271 | 0 | 27 | 0 | -73 | -13 | 900
2016-05-11 | 9:00 | 947 | 393 | 135 | 60 | 39 | 57 | 360 | 0 | 26 | 0 | -111 | -13 | 947
2016-05-11 | 10:00 | 951 | 393 | 135 | 58 | 39 | 57 | 415 | 0 | 25 | 0 | -158 | -13 | 951
2016-05-11 | 11:00 | 947 | 393 | 135 | 58 | 39 | 57 | 441 | 0 | 26 | 0 | -189 | -13 | 947
2016-05-11 | 12:00 | 917 | 393 | 135 | 58 | 39 | 57 | 443 | 0 | 26 | 0 | -219 | -13 | 917
2016-05-11 | 13:00 | 964 | 393 | 135 | 58 | 39 | 57 | 413 | 0 | 24 | 0 | -143 | -13 | 964
2016-05-11 | 14:00 | 943 | 393 | 135 | 62 | 39 | 57 | 355 | 0 | 24 | 0 | -109 | -13 | 943
2016-05-11 | 15:00 | 943 | 393 | 135 | 63 | 39 | 57 | 269 | 0 | 25 | 0 | -25 | -13 | 943
2016-05-11 | 16:00 | 943 | 393 | 184 | 67 | 39 | 57 | 166 | 0 | 27 | 0 | 24 | -13 | 943
2016-05-11 | 17:00 | 944 | 393 | 247 | 83 | 39 | 57 | 67 | 0 | 26 | 0 | 44 | -13 | 944
2016-05-11 | 18:00 | 953 | 393 | 269 | 108 | 39 | 57 | 10 | 0 | 28 | 0 | 62 | -13 | 953
2016-05-11 | 19:00 | 965 | 393 | 273 | 112 | 39 | 57 | 0 | 0 | 29 | 0 | 75 | -13 | 965
2016-05-11 | 20:00 | 932 | 393 | 264 | 111 | 39 | 57 | 0 | 0 | 30 | 0 | 51 | -13 | 932
2016-05-11 | 21:00 | 892 | 393 | 245 | 105 | 39 | 57 | 0 | 0 | 28 | 0 | 38 | -13 | 892
2016-05-11 | 22:00 | 857 | 393 | 233 | 93 | 39 | 57 | 0 | 0 | 29 | 0 | 27 | -13 | 857
2016-05-11 | 23:00 | 796 | 393 | 204 | 72 | 39 | 57 | 0 | 0 | 30 | 0 | 15 | -13 | 796
2016-05-12 | 0:00 | 748 | 393 | 147 | 61 | 39 | 57 | 0 | 0 | 75 | -42 | 30 | -13 | 748
2016-05-12 | 1:00 | 748 | 393 | 137 | 62 | 39 | 57 | 0 | 0 | 82 | -43 | 34 | -13 | 748
2016-05-12 | 2:00 | 798 | 393 | 138 | 79 | 39 | 57 | 0 | 0 | 89 | -36 | 52 | -13 | 798
2016-05-12 | 3:00 | 858 | 393 | 139 | 102 | 39 | 57 | 0 | 0 | 94 | -31 | 78 | -13 | 858
2016-05-12 | 4:00 | 886 | 393 | 140 | 100 | 39 | 57 | 1 | 0 | 101 | -31 | 99 | -13 | 886
2016-05-12 | 5:00 | 882 | 393 | 140 | 86 | 39 | 57 | 4 | -1 | 103 | -36 | 110 | -13 | 882
2016-05-12 | 6:00 | 863 | 393 | 139 | 82 | 39 | 57 | 90 | -23 | 57 | -37 | 79 | -13 | 863
2016-05-12 | 7:00 | 856 | 393 | 139 | 67 | 39 | 57 | 267 | -69 | 41 | 0 | -66 | -13 | 856
2016-05-12 | 8:00 | 869 | 393 | 123 | 64 | 39 | 57 | 451 | -116 | 17 | 0 | -145 | -13 | 869
2016-05-12 | 9:00 | 916 | 393 | 124 | 60 | 39 | 57 | 551 | -142 | 53 | 0 | -206 | -13 | 916
2016-05-12 | 10:00 | 941 | 393 | 125 | 58 | 39 | 57 | 656 | -169 | 19 | 0 | -223 | -13 | 941
2016-05-12 | 11:00 | 970 | 393 | 125 | 58 | 39 | 57 | 681 | -174 | 18 | 0 | -215 | -13 | 970
2016-05-12 | 12:00 | 931 | 393 | 208 | 58 | 39 | 57 | 648 | -234 | 57 | -57 | -224 | -13 | 931
2016-05-12 | 13:00 | 983 | 393 | 209 | 58 | 39 | 57 | 620 | -159 | 52 | -48 | -224 | -13 | 983
2016-05-12 | 14:00 | 968 | 393 | 209 | 62 | 39 | 57 | 566 | -146 | 11 | 0 | -210 | -13 | 968
2016-05-12 | 15:00 | 956 | 393 | 125 | 63 | 39 | 57 | 457 | -117 | 14 | 0 | -61 | -13 | 956
2016-05-12 | 16:00 | 978 | 393 | 155 | 67 | 39 | 57 | 286 | -74 | 16 | -5 | 56 | -13 | 978
2016-05-12 | 17:00 | 978 | 393 | 196 | 83 | 39 | 57 | 89 | -23 | 60 | -5 | 101 | -13 | 978
2016-05-12 | 18:00 | 974 | 393 | 196 | 108 | 39 | 57 | 11 | -3 | 63 | -4 | 127 | -13 | 974
2016-05-12 | 19:00 | 976 | 393 | 196 | 112 | 39 | 57 | 0 | 0 | 73 | -4 | 124 | -13 | 976
2016-05-12 | 20:00 | 933 | 393 | 195 | 111 | 39 | 57 | 0 | 0 | 78 | -4 | 77 | -13 | 933
2016-05-12 | 21:00 | 890 | 393 | 194 | 105 | 39 | 57 | 0 | 0 | 79 | -4 | 40 | -13 | 890
2016-05-12 | 22:00 | 857 | 393 | 193 | 93 | 39 | 57 | 0 | 0 | 82 | -5 | 18 | -13 | 857
2016-05-12 | 23:00 | 799 | 393 | 182 | 72 | 39 | 57 | 0 | 0 | 71 | -9 | 7 | -13 | 799
2016-05-13 | 0:00 | 750 | 393 | 147 | 61 | 39 | 57 | 0 | 0 | 75 | -50 | 41 | -13 | 750
2016-05-13 | 1:00 | 753 | 393 | 137 | 62 | 39 | 57 | 0 | 0 | 82 | -53 | 49 | -13 | 753
2016-05-13 | 2:00 | 791 | 393 | 138 | 79 | 39 | 57 | 0 | 0 | 89 | -54 | 64 | -13 | 791
2016-05-13 | 3:00 | 843 | 393 | 139 | 102 | 39 | 57 | 0 | 0 | 94 | -54 | 86 | -13 | 843
2016-05-13 | 4:00 | 872 | 393 | 139 | 100 | 39 | 57 | 1 | 0 | 101 | -57 | 112 | -13 | 872
2016-05-13 | 5:00 | 860 | 393 | 139 | 86 | 39 | 57 | 4 | -1 | 103 | -68 | 120 | -13 | 860
2016-05-13 | 6:00 | 843 | 393 | 139 | 82 | 39 | 57 | 90 | -20 | 57 | -45 | 64 | -13 | 843
2016-05-13 | 7:00 | 851 | 393 | 139 | 67 | 39 | 57 | 267 | -59 | 41 | 0 | -80 | -13 | 851
2016-05-13 | 8:00 | 876 | 393 | 123 | 64 | 39 | 57 | 451 | -99 | 17 | 0 | -155 | -13 | 876
2016-05-13 | 9:00 | 929 | 393 | 124 | 60 | 39 | 57 | 551 | -121 | 53 | 0 | -213 | -13 | 929
2016-05-13 | 10:00 | 948 | 393 | 125 | 58 | 39 | 57 | 656 | -144 | 19 | -17 | -224 | -13 | 948
2016-05-13 | 11:00 | 967 | 393 | 125 | 58 | 39 | 57 | 681 | -148 | 18 | -18 | -224 | -13 | 967
2016-05-13 | 12:00 | 959 | 393 | 209 | 58 | 39 | 57 | 648 | -207 | 57 | -57 | -224 | -13 | 959
2016-05-13 | 13:00 | 983 | 393 | 209 | 58 | 39 | 57 | 620 | -156 | 52 | -52 | -224 | -13 | 983
2016-05-13 | 14:00 | 969 | 393 | 209 | 62 | 39 | 57 | 566 | -125 | 11 | -6 | -224 | -13 | 969
2016-05-13 | 15:00 | 954 | 393 | 125 | 63 | 39 | 57 | 457 | -101 | 14 | 0 | -79 | -13 | 954
2016-05-13 | 16:00 | 961 | 393 | 155 | 67 | 39 | 57 | 286 | -63 | 16 | -7 | 31 | -13 | 961
2016-05-13 | 17:00 | 974 | 393 | 196 | 83 | 39 | 57 | 89 | -20 | 60 | -10 | 100 | -13 | 974
2016-05-13 | 18:00 | 974 | 393 | 196 | 108 | 39 | 57 | 11 | -2 | 63 | -8 | 131 | -13 | 974
2016-05-13 | 19:00 | 975 | 393 | 196 | 112 | 39 | 57 | 0 | 0 | 73 | -8 | 126 | -13 | 975
2016-05-13 | 20:00 | 933 | 393 | 195 | 111 | 39 | 57 | 0 | 0 | 78 | -8 | 82 | -13 | 933
2016-05-13 | 21:00 | 885 | 393 | 194 | 105 | 39 | 57 | 0 | 0 | 79 | -9 | 40 | -13 | 885
2016-05-13 | 22:00 | 857 | 393 | 193 | 93 | 39 | 57 | 0 | 0 | 82 | -10 | 23 | -13 | 857
2016-05-13 | 23:00 | 798 | 393 | 182 | 72 | 39 | 57 | 0 | 0 | 71 | -15 | 13 | -13 | 798
2016-05-14 | 0:00 | 747 | 393 | 147 | 61 | 39 | 57 | 0 | 0 | 75 | -72 | 60 | -13 | 747
2016-05-14 | 1:00 | 745 | 393 | 137 | 62 | 39 | 57 | 0 | 0 | 82 | -80 | 68 | -13 | 745
2016-05-14 | 2:00 | 782 | 393 | 138 | 79 | 39 | 57 | 0 | 0 | 89 | -86 | 87 | -13 | 782
2016-05-14 | 3:00 | 831 | 393 | 139 | 102 | 39 | 57 | 0 | 0 | 94 | -91 | 112 | -13 | 831
2016-05-14 | 4:00 | 855 | 393 | 139 | 100 | 39 | 57 | 1 | 0 | 101 | -99 | 136 | -13 | 855
2016-05-14 | 5:00 | 827 | 393 | 139 | 86 | 39 | 57 | 4 | -1 | 103 | -102 | 121 | -13 | 827
2016-05-14 | 6:00 | 786 | 393 | 138 | 82 | 39 | 57 | 90 | -17 | 57 | -54 | 13 | -13 | 786
2016-05-14 | 7:00 | 791 | 393 | 138 | 67 | 39 | 57 | 267 | -52 | 41 | -41 | -105 | -13 | 791
2016-05-14 | 8:00 | 811 | 393 | 122 | 64 | 39 | 57 | 451 | -103 | 17 | 0 | -215 | -13 | 811
2016-05-14 | 9:00 | 850 | 393 | 123 | 60 | 39 | 57 | 551 | -139 | 53 | -53 | -221 | -13 | 850
2016-05-14 | 10:00 | 884 | 393 | 123 | 58 | 39 | 57 | 656 | -227 | 19 | 0 | -221 | -13 | 884
2016-05-14 | 11:00 | 924 | 393 | 124 | 58 | 39 | 57 | 681 | -212 | 18 | 0 | -221 | -13 | 924
2016-05-14 | 12:00 | 913 | 393 | 124 | 58 | 39 | 57 | 648 | -169 | 57 | -57 | -224 | -13 | 913
2016-05-14 | 13:00 | 925 | 393 | 124 | 58 | 39 | 57 | 620 | -132 | 52 | -52 | -221 | -13 | 925
2016-05-14 | 14:00 | 920 | 393 | 124 | 62 | 39 | 57 | 566 | -107 | 11 | 0 | -200 | -13 | 920
2016-05-14 | 15:00 | 914 | 393 | 124 | 63 | 39 | 57 | 457 | -87 | 14 | 0 | -119 | -13 | 914
2016-05-14 | 16:00 | 921 | 393 | 154 | 67 | 39 | 57 | 286 | -54 | 16 | 0 | -8 | -13 | 921
2016-05-14 | 17:00 | 921 | 393 | 195 | 83 | 39 | 57 | 89 | -16 | 60 | -54 | 89 | -13 | 921
2016-05-14 | 18:00 | 943 | 393 | 239 | 108 | 39 | 57 | 11 | -2 | 63 | -56 | 104 | -13 | 943
2016-05-14 | 19:00 | 948 | 393 | 239 | 112 | 39 | 57 | 0 | 0 | 73 | -63 | 112 | -13 | 948
2016-05-14 | 20:00 | 917 | 393 | 238 | 111 | 39 | 57 | 0 | 0 | 78 | -68 | 82 | -13 | 917
2016-05-14 | 21:00 | 871 | 393 | 194 | 105 | 39 | 57 | 0 | 0 | 79 | -69 | 86 | -13 | 871
2016-05-14 | 22:00 | 827 | 393 | 193 | 93 | 39 | 57 | 0 | 0 | 82 | -73 | 56 | -13 | 827
2016-05-14 | 23:00 | 767 | 393 | 181 | 72 | 39 | 57 | 0 | 0 | 71 | -63 | 30 | -13 | 767
2016-05-15 | 0:00 | 720 | 393 | 147 | 61 | 39 | 57 | 0 | 0 | 29 | -29 | 36 | -13 | 720
2016-05-15 | 1:00 | 719 | 393 | 136 | 62 | 39 | 57 | 0 | 0 | 28 | -28 | 44 | -13 | 719
2016-05-15 | 2:00 | 755 | 393 | 137 | 79 | 39 | 57 | 0 | 0 | 28 | -28 | 63 | -13 | 755
2016-05-15 | 3:00 | 803 | 393 | 138 | 102 | 39 | 57 | 0 | 0 | 28 | -28 | 87 | -13 | 803
2016-05-15 | 4:00 | 824 | 393 | 138 | 100 | 39 | 57 | 1 | 0 | 28 | -28 | 109 | -13 | 824
2016-05-15 | 5:00 | 796 | 393 | 138 | 86 | 39 | 57 | 7 | 0 | 29 | -29 | 88 | -13 | 796
2016-05-15 | 6:00 | 741 | 393 | 137 | 82 | 39 | 57 | 60 | -5 | 30 | -30 | -9 | -13 | 741
2016-05-15 | 7:00 | 737 | 393 | 137 | 67 | 39 | 57 | 162 | -13 | 30 | -30 | -93 | -13 | 737
2016-05-15 | 8:00 | 738 | 393 | 120 | 64 | 39 | 57 | 271 | -17 | 27 | -27 | -176 | -13 | 738
2016-05-15 | 9:00 | 771 | 393 | 121 | 60 | 39 | 57 | 360 | -41 | 26 | -26 | -206 | -13 | 771
2016-05-15 | 10:00 | 828 | 393 | 122 | 58 | 39 | 57 | 415 | -38 | 25 | -25 | -205 | -13 | 828
2016-05-15 | 11:00 | 834 | 393 | 122 | 58 | 39 | 57 | 441 | -55 | 26 | -26 | -207 | -13 | 834
2016-05-15 | 12:00 | 859 | 393 | 123 | 58 | 39 | 57 | 443 | -16 | 26 | -26 | -224 | -13 | 859
2016-05-15 | 13:00 | 873 | 393 | 123 | 58 | 39 | 57 | 413 | -17 | 24 | -24 | -180 | -13 | 873
2016-05-15 | 14:00 | 869 | 393 | 123 | 62 | 39 | 57 | 355 | -13 | 24 | -24 | -133 | -13 | 869
2016-05-15 | 15:00 | 850 | 393 | 123 | 63 | 39 | 57 | 269 | -9 | 25 | -25 | -72 | -13 | 850
2016-05-15 | 16:00 | 883 | 393 | 154 | 67 | 39 | 57 | 166 | 0 | 27 | -24 | 19 | -13 | 883
2016-05-15 | 17:00 | 916 | 393 | 234 | 83 | 39 | 57 | 67 | 0 | 50 | -24 | 30 | -13 | 916
2016-05-15 | 18:00 | 945 | 393 | 235 | 108 | 39 | 57 | 10 | 0 | 53 | -26 | 89 | -13 | 945
2016-05-15 | 19:00 | 943 | 393 | 235 | 112 | 39 | 57 | 0 | 0 | 29 | 0 | 91 | -13 | 943
2016-05-15 | 20:00 | 902 | 393 | 194 | 111 | 39 | 57 | 0 | 0 | 30 | 0 | 91 | -13 | 902
2016-05-15 | 21:00 | 853 | 393 | 193 | 105 | 39 | 57 | 0 | 0 | 28 | 0 | 51 | -13 | 853
2016-05-15 | 22:00 | 805 | 393 | 192 | 93 | 39 | 57 | 0 | 0 | 29 | 0 | 15 | -13 | 805
2016-05-15 | 23:00 | 749 | 393 | 181 | 72 | 39 | 57 | 0 | 0 | 30 | -27 | 18 | -13 | 749
2016-05-16 | 0:00 | 709 | 393 | 186 | 61 | 39 | 57 | 0 | 0 | 29 | 0 | -43 | -13 | 709
2016-05-16 | 1:00 | 707 | 393 | 176 | 62 | 39 | 57 | 0 | 0 | 28 | 0 | -35 | -13 | 707
2016-05-16 | 2:00 | 743 | 393 | 177 | 79 | 39 | 57 | 0 | 0 | 28 | -20 | 4 | -13 | 743
2016-05-16 | 3:00 | 800 | 393 | 178 | 102 | 39 | 57 | 0 | 0 | 28 | -4 | 20 | -13 | 800
2016-05-16 | 4:00 | 832 | 393 | 178 | 100 | 39 | 57 | 1 | 0 | 28 | -5 | 52 | -13 | 832
2016-05-16 | 5:00 | 829 | 393 | 178 | 86 | 39 | 57 | 7 | 0 | 29 | -7 | 59 | -13 | 829
2016-05-16 | 6:00 | 837 | 393 | 178 | 82 | 39 | 57 | 60 | 0 | 30 | -6 | 16 | -13 | 837
2016-05-16 | 7:00 | 880 | 393 | 179 | 67 | 39 | 57 | 162 | 0 | 30 | 0 | -34 | -13 | 880
2016-05-16 | 8:00 | 945 | 393 | 164 | 64 | 39 | 57 | 271 | 0 | 27 | 0 | -58 | -13 | 945
2016-05-16 | 9:00 | 1009 | 393 | 166 | 60 | 39 | 57 | 360 | 0 | 26 | 0 | -79 | -13 | 1009
2016-05-16 | 10:00 | 1021 | 393 | 210 | 58 | 39 | 57 | 415 | 0 | 25 | 0 | -162 | -13 | 1021
2016-05-16 | 11:00 | 1034 | 393 | 210 | 58 | 39 | 57 | 441 | 0 | 26 | 0 | -176 | -13 | 1034
2016-05-16 | 12:00 | 970 | 393 | 208 | 58 | 39 | 57 | 443 | 0 | 26 | -16 | -224 | -13 | 970
2016-05-16 | 13:00 | 997 | 393 | 165 | 58 | 39 | 57 | 413 | 0 | 24 | 0 | -139 | -13 | 997
2016-05-16 | 14:00 | 982 | 393 | 165 | 62 | 39 | 57 | 355 | 0 | 24 | 0 | -100 | -13 | 982
2016-05-16 | 15:00 | 967 | 393 | 165 | 63 | 39 | 57 | 269 | 0 | 25 | 0 | -31 | -13 | 967
2016-05-16 | 16:00 | 983 | 393 | 195 | 67 | 39 | 57 | 166 | 0 | 27 | -3 | 56 | -13 | 983
2016-05-16 | 17:00 | 976 | 393 | 235 | 83 | 39 | 57 | 67 | 0 | 26 | -2 | 91 | -13 | 976
2016-05-16 | 18:00 | 973 | 393 | 235 | 108 | 39 | 57 | 10 | 0 | 28 | -2 | 118 | -13 | 973
2016-05-16 | 19:00 | 964 | 393 | 235 | 112 | 39 | 57 | 0 | 0 | 29 | -2 | 115 | -13 | 964
2016-05-16 | 20:00 | 931 | 393 | 234 | 111 | 39 | 57 | 0 | 0 | 30 | -2 | 82 | -13 | 931
2016-05-16 | 21:00 | 889 | 393 | 234 | 105 | 39 | 57 | 0 | 0 | 28 | -2 | 49 | -13 | 889
2016-05-16 | 22:00 | 859 | 393 | 233 | 93 | 39 | 57 | 0 | 0 | 29 | -2 | 31 | -13 | 859
2016-05-16 | 23:00 | 800 | 393 | 222 | 72 | 39 | 57 | 0 | 0 | 30 | -4 | 4 | -13 | 800
2016-05-17 | 0:00 | 753 | 393 | 147 | 61 | 39 | 57 | 0 | 0 | 75 | -51 | 45 | -13 | 753
2016-05-17 | 1:00 | 755 | 393 | 137 | 62 | 39 | 57 | 0 | 0 | 82 | -55 | 52 | -13 | 755
2016-05-17 | 2:00 | 796 | 393 | 138 | 79 | 39 | 57 | 0 | 0 | 89 | -56 | 70 | -13 | 796
2016-05-17 | 3:00 | 847 | 393 | 139 | 102 | 39 | 57 | 0 | 0 | 94 | -57 | 92 | -13 | 847
2016-05-17 | 4:00 | 885 | 393 | 140 | 100 | 39 | 57 | 1 | 0 | 101 | -58 | 125 | -13 | 885
2016-05-17 | 5:00 | 878 | 393 | 140 | 86 | 39 | 57 | 4 | -1 | 103 | -67 | 136 | -13 | 878
2016-05-17 | 6:00 | 859 | 393 | 139 | 82 | 39 | 57 | 90 | -13 | 57 | -46 | 75 | -13 | 859
2016-05-17 | 7:00 | 850 | 393 | 139 | 67 | 39 | 57 | 267 | -39 | 41 | 0 | -101 | -13 | 850
2016-05-17 | 8:00 | 851 | 393 | 123 | 64 | 39 | 57 | 451 | -66 | 17 | 0 | -213 | -13 | 851
2016-05-17 | 9:00 | 901 | 393 | 124 | 60 | 39 | 57 | 551 | -85 | 53 | -53 | -224 | -13 | 901
2016-05-17 | 10:00 | 929 | 393 | 124 | 58 | 39 | 57 | 656 | -160 | 19 | -19 | -224 | -13 | 929
2016-05-17 | 11:00 | 956 | 393 | 125 | 58 | 39 | 57 | 681 | -160 | 18 | -18 | -224 | -13 | 956
2016-05-17 | 12:00 | 922 | 393 | 124 | 58 | 39 | 57 | 648 | -160 | 57 | -57 | -224 | -13 | 922
2016-05-17 | 13:00 | 959 | 393 | 125 | 58 | 39 | 57 | 620 | -95 | 52 | -52 | -224 | -13 | 959
2016-05-17 | 14:00 | 960 | 393 | 125 | 62 | 39 | 57 | 566 | -83 | 11 | 0 | -197 | -13 | 960
2016-05-17 | 15:00 | 948 | 393 | 125 | 63 | 39 | 57 | 457 | -67 | 14 | 0 | -119 | -13 | 948
2016-05-17 | 16:00 | 965 | 393 | 155 | 67 | 39 | 57 | 286 | -42 | 16 | -7 | 14 | -13 | 965
2016-05-17 | 17:00 | 961 | 393 | 195 | 83 | 39 | 57 | 89 | -13 | 60 | -45 | 116 | -13 | 961
2016-05-17 | 18:00 | 965 | 393 | 254 | 108 | 39 | 57 | 11 | -2 | 63 | -41 | 95 | -13 | 965
2016-05-17 | 19:00 | 971 | 393 | 254 | 112 | 39 | 57 | 0 | 0 | 73 | -41 | 97 | -13 | 971
2016-05-17 | 20:00 | 935 | 393 | 254 | 111 | 39 | 57 | 0 | 0 | 78 | -46 | 62 | -13 | 935
2016-05-17 | 21:00 | 888 | 393 | 194 | 105 | 39 | 57 | 0 | 0 | 79 | -41 | 74 | -13 | 888
2016-05-17 | 22:00 | 854 | 393 | 193 | 93 | 39 | 57 | 0 | 0 | 82 | -45 | 55 | -13 | 854
2016-05-17 | 23:00 | 799 | 393 | 182 | 72 | 39 | 57 | 0 | 0 | 71 | -44 | 42 | -13 | 799
2016-05-18 | 0:00 | 748 | 393 | 147 | 61 | 39 | 57 | 0 | 0 | 75 | -56 | 45 | -13 | 748
2016-05-18 | 1:00 | 750 | 393 | 137 | 62 | 39 | 57 | 0 | 0 | 82 | -60 | 53 | -13 | 750
2016-05-18 | 2:00 | 794 | 393 | 138 | 79 | 39 | 57 | 0 | 0 | 89 | -60 | 73 | -13 | 794
2016-05-18 | 3:00 | 845 | 393 | 139 | 102 | 39 | 57 | 0 | 0 | 94 | -62 | 96 | -13 | 845
2016-05-18 | 4:00 | 882 | 393 | 140 | 100 | 39 | 57 | 1 | 0 | 101 | -66 | 130 | -13 | 882
2016-05-18 | 5:00 | 865 | 393 | 139 | 86 | 39 | 57 | 4 | -1 | 103 | -84 | 141 | -13 | 865
2016-05-18 | 6:00 | 843 | 393 | 139 | 82 | 39 | 57 | 90 | -13 | 57 | -47 | 60 | -13 | 843
2016-05-18 | 7:00 | 843 | 393 | 139 | 67 | 39 | 57 | 267 | -39 | 41 | -41 | -66 | -13 | 843
2016-05-18 | 8:00 | 863 | 393 | 123 | 64 | 39 | 57 | 451 | -66 | 17 | 0 | -201 | -13 | 863
2016-05-18 | 9:00 | 913 | 393 | 124 | 60 | 39 | 57 | 551 | -81 | 53 | -53 | -217 | -13 | 913
2016-05-18 | 10:00 | 941 | 393 | 125 | 58 | 39 | 57 | 656 | -168 | 19 | 0 | -224 | -13 | 941
2016-05-18 | 11:00 | 963 | 393 | 125 | 58 | 39 | 57 | 681 | -170 | 18 | 0 | -224 | -13 | 963
2016-05-18 | 12:00 | 940 | 393 | 124 | 58 | 39 | 57 | 648 | -142 | 57 | -57 | -224 | -13 | 940
2016-05-18 | 13:00 | 974 | 393 | 125 | 58 | 39 | 57 | 620 | -91 | 52 | -52 | -214 | -13 | 974
2016-05-18 | 14:00 | 957 | 393 | 125 | 62 | 39 | 57 | 566 | -83 | 11 | 0 | -200 | -13 | 957
2016-05-18 | 15:00 | 969 | 393 | 217 | 63 | 39 | 57 | 457 | -67 | 14 | 0 | -190 | -13 | 969
2016-05-18 | 16:00 | 980 | 393 | 232 | 67 | 39 | 57 | 286 | -42 | 16 | 0 | -54 | -13 | 980
2016-05-18 | 17:00 | 974 | 393 | 272 | 83 | 39 | 57 | 89 | -13 | 60 | -48 | 55 | -13 | 974
2016-05-18 | 18:00 | 972 | 393 | 196 | 108 | 39 | 57 | 11 | -2 | 63 | -24 | 144 | -13 | 972
2016-05-18 | 19:00 | 971 | 393 | 196 | 112 | 39 | 57 | 0 | 0 | 73 | -21 | 136 | -13 | 971
2016-05-18 | 20:00 | 935 | 393 | 195 | 111 | 39 | 57 | 0 | 0 | 78 | -22 | 97 | -13 | 935
2016-05-18 | 21:00 | 891 | 393 | 194 | 105 | 39 | 57 | 0 | 0 | 79 | -24 | 61 | -13 | 891
2016-05-18 | 22:00 | 854 | 393 | 193 | 93 | 39 | 57 | 0 | 0 | 82 | -28 | 37 | -13 | 854
2016-05-18 | 23:00 | 797 | 393 | 182 | 72 | 39 | 57 | 0 | 0 | 71 | -32 | 29 | -13 | 797
2016-05-19 | 0:00 | 749 | 393 | 147 | 61 | 39 | 57 | 0 | 0 | 75 | -60 | 49 | -13 | 749
2016-05-19 | 1:00 | 747 | 393 | 137 | 62 | 39 | 57 | 0 | 0 | 82 | -66 | 56 | -13 | 747
2016-05-19 | 2:00 | 783 | 393 | 138 | 79 | 39 | 57 | 0 | 0 | 89 | -70 | 72 | -13 | 783
2016-05-19 | 3:00 | 833 | 393 | 139 | 102 | 39 | 57 | 0 | 0 | 94 | -73 | 96 | -13 | 833
2016-05-19 | 4:00 | 871 | 393 | 139 | 100 | 39 | 57 | 1 | 0 | 101 | -79 | 132 | -13 | 871
2016-05-19 | 5:00 | 858 | 393 | 139 | 86 | 39 | 57 | 4 | -1 | 103 | -94 | 143 | -13 | 858
2016-05-19 | 6:00 | 833 | 393 | 139 | 82 | 39 | 57 | 90 | -13 | 57 | -47 | 50 | -13 | 833
2016-05-19 | 7:00 | 842 | 393 | 139 | 67 | 39 | 57 | 267 | -39 | 41 | -25 | -84 | -13 | 842
2016-05-19 | 8:00 | 862 | 393 | 123 | 64 | 39 | 57 | 451 | -66 | 17 | -9 | -193 | -13 | 862
2016-05-19 | 9:00 | 922 | 393 | 124 | 60 | 39 | 57 | 551 | -81 | 53 | -45 | -215 | -13 | 922
2016-05-19 | 10:00 | 955 | 393 | 125 | 58 | 39 | 57 | 656 | -135 | 19 | -19 | -224 | -13 | 955
2016-05-19 | 11:00 | 980 | 393 | 125 | 58 | 39 | 57 | 681 | -136 | 18 | -18 | -224 | -13 | 980
2016-05-19 | 12:00 | 946 | 393 | 125 | 58 | 39 | 57 | 648 | -136 | 57 | -57 | -224 | -13 | 946
2016-05-19 | 13:00 | 982 | 393 | 125 | 58 | 39 | 57 | 620 | -91 | 52 | -44 | -214 | -13 | 982
2016-05-19 | 14:00 | 991 | 393 | 126 | 62 | 39 | 57 | 566 | -83 | 11 | 0 | -166 | -13 | 991
2016-05-19 | 15:00 | 995 | 393 | 234 | 63 | 39 | 57 | 457 | -67 | 14 | 0 | -182 | -13 | 995
2016-05-19 | 16:00 | 1001 | 393 | 249 | 67 | 39 | 57 | 286 | -42 | 16 | 0 | -50 | -13 | 1001
2016-05-19 | 17:00 | 989 | 393 | 288 | 83 | 39 | 57 | 89 | -13 | 60 | -32 | 37 | -13 | 989
2016-05-19 | 18:00 | 995 | 393 | 196 | 108 | 39 | 57 | 11 | -2 | 63 | 0 | 143 | -13 | 995
2016-05-19 | 19:00 | 991 | 393 | 196 | 112 | 39 | 57 | 0 | 0 | 73 | 0 | 134 | -13 | 991
2016-05-19 | 20:00 | 949 | 393 | 195 | 111 | 39 | 57 | 0 | 0 | 78 | 0 | 89 | -13 | 949
2016-05-19 | 21:00 | 911 | 393 | 194 | 105 | 39 | 57 | 0 | 0 | 79 | -11 | 66 | -13 | 911
2016-05-19 | 22:00 | 873 | 393 | 194 | 93 | 39 | 57 | 0 | 0 | 82 | -11 | 40 | -13 | 873
2016-05-19 | 23:00 | 804 | 393 | 182 | 72 | 39 | 57 | 0 | 0 | 71 | -16 | 19 | -13 | 804
2016-05-20 | 0:00 | 754 | 393 | 187 | 61 | 39 | 57 | 0 | 0 | 75 | -75 | 30 | -13 | 754
2016-05-20 | 1:00 | 752 | 393 | 177 | 62 | 39 | 57 | 0 | 0 | 82 | -82 | 38 | -13 | 752
2016-05-20 | 2:00 | 786 | 393 | 177 | 79 | 39 | 57 | 0 | 0 | 89 | -89 | 53 | -13 | 786
2016-05-20 | 3:00 | 840 | 393 | 179 | 102 | 39 | 57 | 0 | 0 | 94 | -94 | 84 | -13 | 840
2016-05-20 | 4:00 | 868 | 393 | 179 | 100 | 39 | 57 | 1 | 0 | 101 | -101 | 111 | -13 | 868
2016-05-20 | 5:00 | 853 | 393 | 179 | 86 | 39 | 57 | 4 | 0 | 103 | -103 | 108 | -13 | 853
2016-05-20 | 6:00 | 844 | 393 | 179 | 82 | 39 | 57 | 90 | -7 | 57 | -57 | 24 | -13 | 844
2016-05-20 | 7:00 | 861 | 393 | 179 | 67 | 39 | 57 | 267 | -49 | 41 | -41 | -79 | -13 | 861
2016-05-20 | 8:00 | 891 | 393 | 163 | 64 | 39 | 57 | 451 | -88 | 17 | 0 | -192 | -13 | 891
2016-05-20 | 9:00 | 964 | 393 | 165 | 60 | 39 | 57 | 551 | -107 | 53 | -53 | -181 | -13 | 964
2016-05-20 | 10:00 | 1012 | 393 | 166 | 58 | 39 | 57 | 656 | -154 | 19 | 0 | -208 | -13 | 1012
2016-05-20 | 11:00 | 1035 | 393 | 166 | 58 | 39 | 57 | 681 | -157 | 18 | 0 | -207 | -13 | 1035
2016-05-20 | 12:00 | 1012 | 393 | 166 | 58 | 39 | 57 | 648 | -111 | 57 | -57 | -224 | -13 | 1012
2016-05-20 | 13:00 | 1029 | 393 | 166 | 58 | 39 | 57 | 620 | -109 | 52 | -52 | -181 | -13 | 1029
2016-05-20 | 14:00 | 1037 | 393 | 166 | 62 | 39 | 57 | 566 | -81 | 11 | 0 | -163 | -13 | 1037
2016-05-20 | 15:00 | 1026 | 393 | 250 | 63 | 39 | 57 | 457 | -67 | 14 | 0 | -166 | -13 | 1026
2016-05-20 | 16:00 | 1050 | 393 | 264 | 67 | 39 | 57 | 286 | -29 | 16 | 0 | -30 | -13 | 1050
2016-05-20 | 17:00 | 1015 | 393 | 304 | 83 | 39 | 57 | 89 | -7 | 60 | -52 | 61 | -13 | 1015
2016-05-20 | 18:00 | 1011 | 393 | 236 | 108 | 39 | 57 | 11 | -1 | 63 | -28 | 146 | -13 | 1011
2016-05-20 | 19:00 | 1000 | 393 | 236 | 112 | 39 | 57 | 0 | 0 | 73 | -26 | 130 | -13 | 1000
2016-05-20 | 20:00 | 963 | 393 | 235 | 111 | 39 | 57 | 0 | 0 | 78 | -30 | 93 | -13 | 963
2016-05-20 | 21:00 | 921 | 393 | 234 | 105 | 39 | 57 | 0 | 0 | 79 | -34 | 61 | -13 | 921
2016-05-20 | 22:00 | 886 | 393 | 234 | 93 | 39 | 57 | 0 | 0 | 82 | -40 | 41 | -13 | 886
2016-05-20 | 23:00 | 822 | 393 | 222 | 72 | 39 | 57 | 0 | 0 | 71 | -45 | 27 | -13 | 822
2016-05-21 | 0:00 | 766 | 393 | 148 | 61 | 39 | 57 | 0 | 0 | 75 | -54 | 60 | -13 | 766
2016-05-21 | 1:00 | 762 | 393 | 137 | 62 | 39 | 57 | 0 | 0 | 82 | -60 | 65 | -13 | 762
2016-05-21 | 2:00 | 792 | 393 | 138 | 79 | 39 | 57 | 0 | 0 | 89 | -65 | 76 | -13 | 792
2016-05-21 | 3:00 | 836 | 393 | 139 | 102 | 39 | 57 | 0 | 0 | 94 | -69 | 95 | -13 | 836
2016-05-21 | 4:00 | 867 | 393 | 139 | 100 | 39 | 57 | 1 | 0 | 101 | -75 | 124 | -13 | 867
2016-05-21 | 5:00 | 839 | 393 | 139 | 86 | 39 | 57 | 4 | -1 | 103 | -88 | 118 | -13 | 839
2016-05-21 | 6:00 | 796 | 393 | 138 | 82 | 39 | 57 | 90 | -23 | 57 | -48 | 24 | -13 | 796
2016-05-21 | 7:00 | 799 | 393 | 138 | 67 | 39 | 57 | 267 | -69 | 41 | 0 | -122 | -13 | 799
2016-05-21 | 8:00 | 840 | 393 | 123 | 64 | 39 | 57 | 451 | -116 | 17 | 0 | -174 | -13 | 840
2016-05-21 | 9:00 | 887 | 393 | 123 | 60 | 39 | 57 | 551 | -142 | 53 | -10 | -224 | -13 | 887
2016-05-21 | 10:00 | 934 | 393 | 225 | 58 | 39 | 57 | 656 | -256 | 19 | -19 | -224 | -13 | 934
2016-05-21 | 11:00 | 956 | 393 | 225 | 58 | 39 | 57 | 681 | -260 | 18 | -18 | -224 | -13 | 956
2016-05-21 | 12:00 | 931 | 393 | 225 | 58 | 39 | 57 | 648 | -251 | 57 | -57 | -224 | -13 | 931
2016-05-21 | 13:00 | 945 | 393 | 125 | 58 | 39 | 57 | 620 | -159 | 52 | -2 | -224 | -13 | 945
2016-05-21 | 14:00 | 932 | 393 | 124 | 62 | 39 | 57 | 566 | -146 | 11 | 0 | -162 | -13 | 932
2016-05-21 | 15:00 | 924 | 393 | 124 | 63 | 39 | 57 | 457 | -117 | 14 | 0 | -92 | -13 | 924
2016-05-21 | 16:00 | 940 | 393 | 155 | 67 | 39 | 57 | 286 | -74 | 16 | -9 | 23 | -13 | 940
2016-05-21 | 17:00 | 943 | 393 | 195 | 83 | 39 | 57 | 89 | -23 | 60 | -30 | 93 | -13 | 943
2016-05-21 | 18:00 | 954 | 393 | 195 | 108 | 39 | 57 | 11 | -3 | 63 | -22 | 125 | -13 | 954
2016-05-21 | 19:00 | 953 | 393 | 195 | 112 | 39 | 57 | 0 | 0 | 73 | -20 | 118 | -13 | 953
2016-05-21 | 20:00 | 928 | 393 | 195 | 111 | 39 | 57 | 0 | 0 | 78 | -22 | 90 | -13 | 928
2016-05-21 | 21:00 | 874 | 393 | 194 | 105 | 39 | 57 | 0 | 0 | 79 | -27 | 47 | -13 | 874
2016-05-21 | 22:00 | 825 | 393 | 193 | 93 | 39 | 57 | 0 | 0 | 82 | -40 | 22 | -13 | 825
2016-05-21 | 23:00 | 769 | 393 | 181 | 72 | 39 | 57 | 0 | 0 | 71 | -48 | 17 | -13 | 769
2016-05-22 | 0:00 | 721 | 393 | 147 | 61 | 39 | 57 | 0 | 0 | 75 | -75 | 37 | -13 | 721
2016-05-22 | 1:00 | 714 | 393 | 136 | 62 | 39 | 57 | 0 | 0 | 82 | -82 | 40 | -13 | 714
2016-05-22 | 2:00 | 734 | 393 | 137 | 79 | 39 | 57 | 0 | 0 | 89 | -89 | 42 | -13 | 734
2016-05-22 | 3:00 | 787 | 393 | 138 | 102 | 39 | 57 | 0 | 0 | 94 | -94 | 71 | -13 | 787
2016-05-22 | 4:00 | 814 | 393 | 138 | 100 | 39 | 57 | 1 | 0 | 101 | -101 | 99 | -13 | 814
2016-05-22 | 5:00 | 789 | 393 | 138 | 86 | 39 | 57 | 4 | -1 | 103 | -103 | 86 | -13 | 789
2016-05-22 | 6:00 | 738 | 393 | 137 | 82 | 39 | 57 | 90 | -36 | 57 | -57 | -11 | -13 | 738
2016-05-22 | 7:00 | 730 | 393 | 137 | 67 | 39 | 57 | 267 | -134 | 41 | -41 | -82 | -13 | 730
2016-05-22 | 8:00 | 730 | 393 | 120 | 64 | 39 | 57 | 451 | -251 | 17 | 0 | -147 | -13 | 730
2016-05-22 | 9:00 | 758 | 393 | 121 | 60 | 39 | 57 | 551 | -315 | 53 | -53 | -135 | -13 | 758
2016-05-22 | 10:00 | 799 | 393 | 122 | 58 | 39 | 57 | 656 | -375 | 19 | 0 | -157 | -13 | 799
2016-05-22 | 11:00 | 824 | 393 | 122 | 58 | 39 | 57 | 681 | -307 | 18 | 0 | -224 | -13 | 824
2016-05-22 | 12:00 | 861 | 393 | 123 | 58 | 39 | 57 | 648 | -219 | 57 | -57 | -224 | -13 | 861
2016-05-22 | 13:00 | 856 | 393 | 123 | 58 | 39 | 57 | 620 | -292 | 52 | -52 | -128 | -13 | 856
2016-05-22 | 14:00 | 852 | 393 | 123 | 62 | 39 | 57 | 566 | -250 | 11 | 0 | -135 | -13 | 852
2016-05-22 | 15:00 | 856 | 393 | 123 | 63 | 39 | 57 | 457 | -177 | 14 | 0 | -100 | -13 | 856
2016-05-22 | 16:00 | 868 | 393 | 153 | 67 | 39 | 57 | 286 | -94 | 16 | 0 | -36 | -13 | 868
2016-05-22 | 17:00 | 896 | 393 | 194 | 83 | 39 | 57 | 89 | -23 | 60 | -60 | 76 | -13 | 896
2016-05-22 | 18:00 | 914 | 393 | 210 | 108 | 39 | 57 | 11 | -3 | 63 | -63 | 111 | -13 | 914
2016-05-22 | 19:00 | 921 | 393 | 215 | 112 | 39 | 57 | 0 | 0 | 73 | 0 | 46 | -13 | 921
2016-05-22 | 20:00 | 890 | 393 | 207 | 111 | 39 | 57 | 0 | 0 | 78 | 0 | 18 | -13 | 890
2016-05-22 | 21:00 | 847 | 393 | 193 | 105 | 39 | 57 | 0 | 0 | 79 | -79 | 72 | -13 | 847
2016-05-22 | 22:00 | 796 | 393 | 192 | 93 | 39 | 57 | 0 | 0 | 82 | -82 | 35 | -13 | 796
2016-05-22 | 23:00 | 734 | 393 | 181 | 72 | 39 | 57 | 0 | 0 | 71 | -71 | 5 | -13 | 734
2016-05-23 | 0:00 | 686 | 393 | 186 | 61 | 39 | 57 | 0 | 0 | 75 | -75 | -37 | -13 | 686
2016-05-23 | 1:00 | 688 | 393 | 175 | 62 | 39 | 57 | 0 | 0 | 82 | -82 | -25 | -13 | 688
2016-05-23 | 2:00 | 721 | 393 | 176 | 79 | 39 | 57 | 0 | 0 | 89 | -89 | -10 | -13 | 721
2016-05-23 | 3:00 | 777 | 393 | 177 | 102 | 39 | 57 | 0 | 0 | 94 | -94 | 22 | -13 | 777
2016-05-23 | 4:00 | 817 | 393 | 178 | 100 | 39 | 57 | 1 | 0 | 101 | -101 | 62 | -13 | 817
2016-05-23 | 5:00 | 813 | 393 | 178 | 86 | 39 | 57 | 4 | 0 | 103 | -103 | 69 | -13 | 813
2016-05-23 | 6:00 | 799 | 393 | 178 | 82 | 39 | 57 | 90 | -19 | 57 | -57 | -7 | -13 | 799
2016-05-23 | 7:00 | 828 | 393 | 178 | 67 | 39 | 57 | 267 | -103 | 41 | -41 | -57 | -13 | 828
2016-05-23 | 8:00 | 881 | 393 | 163 | 64 | 39 | 57 | 451 | -185 | 17 | -17 | -88 | -13 | 881
2016-05-23 | 9:00 | 954 | 393 | 164 | 60 | 39 | 57 | 551 | -204 | 53 | -53 | -93 | -13 | 954
2016-05-23 | 10:00 | 1014 | 393 | 166 | 58 | 39 | 57 | 656 | -238 | 19 | -19 | -103 | -13 | 1014
2016-05-23 | 11:00 | 1054 | 393 | 166 | 58 | 39 | 57 | 681 | -222 | 18 | -18 | -105 | -13 | 1054
2016-05-23 | 12:00 | 1026 | 393 | 166 | 58 | 39 | 57 | 648 | -98 | 57 | -57 | -224 | -13 | 1026
2016-05-23 | 13:00 | 1058 | 393 | 242 | 58 | 39 | 57 | 620 | -210 | 52 | -52 | -128 | -13 | 1058
2016-05-23 | 14:00 | 1083 | 393 | 243 | 62 | 39 | 57 | 566 | -140 | 11 | -11 | -124 | -13 | 1083
2016-05-23 | 15:00 | 1058 | 393 | 242 | 63 | 39 | 57 | 457 | -81 | 14 | -14 | -99 | -13 | 1058
2016-05-23 | 16:00 | 1068 | 393 | 197 | 67 | 39 | 57 | 286 | -21 | 16 | 0 | 48 | -13 | 1068
2016-05-23 | 17:00 | 1048 | 393 | 237 | 83 | 39 | 57 | 89 | -7 | 60 | 0 | 109 | -13 | 1048
2016-05-23 | 18:00 | 1029 | 393 | 236 | 108 | 39 | 57 | 11 | -1 | 63 | 0 | 135 | -13 | 1029
2016-05-23 | 19:00 | 1021 | 393 | 236 | 112 | 39 | 57 | 0 | 0 | 73 | 0 | 124 | -13 | 1021
2016-05-23 | 20:00 | 980 | 393 | 235 | 111 | 39 | 57 | 0 | 0 | 78 | 0 | 80 | -13 | 980
2016-05-23 | 21:00 | 927 | 393 | 234 | 105 | 39 | 57 | 0 | 0 | 79 | 0 | 32 | -13 | 927
2016-05-23 | 22:00 | 888 | 393 | 234 | 93 | 39 | 57 | 0 | 0 | 82 | 0 | 4 | -13 | 888
2016-05-23 | 23:00 | 814 | 393 | 222 | 72 | 39 | 57 | 0 | 0 | 71 | -30 | 3 | -13 | 814
2016-05-24 | 0:00 | 756 | 393 | 196 | 61 | 39 | 57 | 0 | 0 | 29 | -10 | 3 | -13 | 756
2016-05-24 | 1:00 | 749 | 393 | 186 | 62 | 39 | 57 | 0 | 0 | 28 | -7 | 4 | -13 | 749
2016-05-24 | 2:00 | 772 | 393 | 186 | 79 | 39 | 57 | 0 | 0 | 28 | -4 | 6 | -13 | 772
2016-05-24 | 3:00 | 827 | 393 | 187 | 102 | 39 | 57 | 0 | 0 | 28 | -4 | 37 | -13 | 827
2016-05-24 | 4:00 | 859 | 393 | 188 | 100 | 39 | 57 | 1 | 0 | 28 | -3 | 69 | -13 | 859
2016-05-24 | 5:00 | 850 | 393 | 188 | 86 | 39 | 57 | 7 | 0 | 29 | -4 | 67 | -13 | 850
2016-05-24 | 6:00 | 835 | 393 | 187 | 82 | 39 | 57 | 60 | 0 | 30 | -5 | 4 | -13 | 835
2016-05-24 | 7:00 | 851 | 393 | 188 | 67 | 39 | 57 | 162 | 0 | 30 | 0 | -71 | -13 | 851
2016-05-24 | 8:00 | 898 | 393 | 172 | 64 | 39 | 57 | 271 | 0 | 27 | 0 | -113 | -13 | 898
2016-05-24 | 9:00 | 935 | 393 | 173 | 60 | 39 | 57 | 360 | 0 | 26 | 0 | -161 | -13 | 935
2016-05-24 | 10:00 | 976 | 393 | 174 | 58 | 39 | 57 | 415 | 0 | 25 | 0 | -172 | -13 | 976
2016-05-24 | 11:00 | 1008 | 393 | 175 | 58 | 39 | 57 | 441 | 0 | 26 | 0 | -167 | -13 | 1008
2016-05-24 | 12:00 | 990 | 393 | 174 | 58 | 39 | 57 | 443 | 0 | 26 | 0 | -186 | -13 | 990
2016-05-24 | 13:00 | 1053 | 393 | 251 | 58 | 39 | 57 | 413 | 0 | 24 | 0 | -169 | -13 | 1053
2016-05-24 | 14:00 | 1077 | 393 | 252 | 62 | 39 | 57 | 355 | 0 | 24 | 0 | -92 | -13 | 1077
2016-05-24 | 15:00 | 1058 | 393 | 251 | 63 | 39 | 57 | 269 | 0 | 25 | 0 | -27 | -13 | 1058
2016-05-24 | 16:00 | 1059 | 393 | 227 | 67 | 39 | 57 | 166 | 0 | 27 | 0 | 97 | -13 | 1059
2016-05-24 | 17:00 | 1052 | 393 | 295 | 83 | 39 | 57 | 67 | 0 | 26 | 0 | 105 | -13 | 1052
2016-05-24 | 18:00 | 1065 | 393 | 326 | 108 | 39 | 57 | 10 | 0 | 28 | 0 | 117 | -13 | 1065
2016-05-24 | 19:00 | 1033 | 393 | 324 | 112 | 39 | 57 | 0 | 0 | 29 | 0 | 92 | -13 | 1033
2016-05-24 | 20:00 | 993 | 393 | 315 | 111 | 39 | 57 | 0 | 0 | 30 | 0 | 61 | -13 | 993
2016-05-24 | 21:00 | 956 | 393 | 303 | 105 | 39 | 57 | 0 | 0 | 28 | 0 | 44 | -13 | 956
2016-05-24 | 22:00 | 912 | 393 | 287 | 93 | 39 | 57 | 0 | 0 | 29 | 0 | 28 | -13 | 912
2016-05-24 | 23:00 | 847 | 393 | 255 | 72 | 39 | 57 | 0 | 0 | 30 | 0 | 14 | -13 | 847
2016-05-25 | 0:00 | 793 | 393 | 226 | 61 | 39 | 57 | 0 | 0 | 29 | 0 | 0 | -13 | 793
2016-05-25 | 1:00 | 781 | 393 | 215 | 62 | 39 | 57 | 0 | 0 | 28 | 0 | 0 | -13 | 781
2016-05-25 | 2:00 | 798 | 393 | 215 | 79 | 39 | 57 | 0 | 0 | 28 | 0 | 0 | -13 | 798
2016-05-25 | 3:00 | 849 | 393 | 222 | 102 | 39 | 57 | 0 | 0 | 28 | 0 | 21 | -13 | 849
2016-05-25 | 4:00 | 880 | 393 | 226 | 100 | 39 | 57 | 1 | 0 | 28 | 0 | 49 | -13 | 880
2016-05-25 | 5:00 | 874 | 393 | 225 | 86 | 39 | 57 | 7 | 0 | 29 | 0 | 50 | -13 | 874
2016-05-25 | 6:00 | 872 | 393 | 218 | 82 | 39 | 57 | 60 | 0 | 30 | 0 | 5 | -13 | 872
2016-05-25 | 7:00 | 906 | 393 | 218 | 67 | 39 | 57 | 162 | 0 | 30 | 0 | -46 | -13 | 906
2016-05-25 | 8:00 | 951 | 393 | 202 | 64 | 39 | 57 | 271 | 0 | 27 | 0 | -90 | -13 | 951
2016-05-25 | 9:00 | 1021 | 393 | 204 | 60 | 39 | 57 | 360 | 0 | 26 | 0 | -105 | -13 | 1021
2016-05-25 | 10:00 | 1043 | 393 | 204 | 58 | 39 | 57 | 415 | 0 | 25 | 0 | -135 | -13 | 1043
2016-05-25 | 11:00 | 1046 | 393 | 204 | 58 | 39 | 57 | 441 | 0 | 26 | 0 | -158 | -13 | 1046
2016-05-25 | 12:00 | 1017 | 393 | 204 | 58 | 39 | 57 | 443 | 0 | 26 | 0 | -188 | -13 | 1017
2016-05-25 | 13:00 | 1070 | 393 | 205 | 58 | 39 | 57 | 413 | 0 | 24 | 0 | -106 | -13 | 1070
2016-05-25 | 14:00 | 1091 | 393 | 278 | 62 | 39 | 57 | 355 | 0 | 24 | 0 | -104 | -13 | 1091
2016-05-25 | 15:00 | 1098 | 393 | 278 | 63 | 39 | 57 | 269 | 0 | 25 | 0 | -14 | -13 | 1098
2016-05-25 | 16:00 | 1085 | 393 | 308 | 67 | 39 | 57 | 166 | 0 | 27 | 0 | 42 | -13 | 1085
2016-05-25 | 17:00 | 1081 | 393 | 323 | 83 | 39 | 57 | 67 | 0 | 26 | 0 | 106 | -13 | 1081
2016-05-25 | 18:00 | 1063 | 393 | 330 | 108 | 39 | 57 | 10 | 0 | 28 | 0 | 111 | -13 | 1063
2016-05-25 | 19:00 | 1052 | 393 | 342 | 112 | 39 | 57 | 0 | 0 | 29 | 0 | 93 | -13 | 1052
2016-05-25 | 20:00 | 1015 | 393 | 339 | 111 | 39 | 57 | 0 | 0 | 30 | 0 | 60 | -13 | 1015
2016-05-25 | 21:00 | 967 | 393 | 321 | 105 | 39 | 57 | 0 | 0 | 28 | 0 | 37 | -13 | 967
2016-05-25 | 22:00 | 920 | 393 | 302 | 93 | 39 | 57 | 0 | 0 | 29 | 0 | 20 | -13 | 920
2016-05-25 | 23:00 | 864 | 393 | 275 | 72 | 39 | 57 | 0 | 0 | 30 | 0 | 11 | -13 | 864
2016-05-26 | 0:00 | 819 | 393 | 237 | 61 | 39 | 57 | 0 | 0 | 29 | 0 | 16 | -13 | 819
2016-05-26 | 1:00 | 791 | 393 | 219 | 62 | 39 | 57 | 0 | 0 | 28 | 0 | 6 | -13 | 791
2016-05-26 | 2:00 | 813 | 393 | 221 | 79 | 39 | 57 | 0 | 0 | 28 | 0 | 8 | -13 | 813
2016-05-26 | 3:00 | 856 | 393 | 228 | 102 | 39 | 57 | 0 | 0 | 28 | 0 | 21 | -13 | 856
2016-05-26 | 4:00 | 895 | 393 | 235 | 100 | 39 | 57 | 1 | 0 | 28 | 0 | 55 | -13 | 895
2016-05-26 | 5:00 | 887 | 393 | 233 | 86 | 39 | 57 | 7 | 0 | 29 | 0 | 55 | -13 | 887
2016-05-26 | 6:00 | 876 | 393 | 221 | 82 | 39 | 57 | 60 | 0 | 30 | 0 | 7 | -13 | 876
2016-05-26 | 7:00 | 887 | 393 | 217 | 67 | 39 | 57 | 162 | 0 | 30 | 0 | -65 | -13 | 887
2016-05-26 | 8:00 | 947 | 393 | 202 | 64 | 39 | 57 | 271 | 0 | 27 | 0 | -94 | -13 | 947
2016-05-26 | 9:00 | 1029 | 393 | 204 | 60 | 39 | 57 | 360 | 0 | 26 | 0 | -97 | -13 | 1029
2016-05-26 | 10:00 | 1075 | 393 | 205 | 58 | 39 | 57 | 415 | 0 | 25 | 0 | -104 | -13 | 1075
2016-05-26 | 11:00 | 1070 | 393 | 205 | 58 | 39 | 57 | 441 | 0 | 26 | 0 | -135 | -13 | 1070
2016-05-26 | 12:00 | 1049 | 393 | 204 | 58 | 39 | 57 | 443 | 0 | 26 | 0 | -157 | -13 | 1049
2016-05-26 | 13:00 | 1107 | 393 | 256 | 58 | 39 | 57 | 413 | 0 | 24 | 0 | -120 | -13 | 1107
2016-05-26 | 14:00 | 1128 | 393 | 256 | 62 | 39 | 57 | 355 | 0 | 24 | 0 | -44 | -13 | 1128
2016-05-26 | 15:00 | 1095 | 393 | 262 | 63 | 39 | 57 | 269 | 0 | 25 | 0 | 0 | -13 | 1095
2016-05-26 | 16:00 | 1094 | 393 | 296 | 67 | 39 | 57 | 166 | 0 | 27 | 0 | 62 | -13 | 1094
2016-05-26 | 17:00 | 1089 | 393 | 367 | 83 | 39 | 57 | 67 | 0 | 26 | 0 | 70 | -13 | 1089
2016-05-26 | 18:00 | 1082 | 393 | 379 | 108 | 39 | 57 | 10 | 0 | 28 | 0 | 81 | -13 | 1082
2016-05-26 | 19:00 | 1058 | 393 | 378 | 112 | 39 | 57 | 0 | 0 | 29 | 0 | 64 | -13 | 1058
2016-05-26 | 20:00 | 1013 | 393 | 360 | 111 | 39 | 57 | 0 | 0 | 30 | 0 | 36 | -13 | 1013
2016-05-26 | 21:00 | 963 | 393 | 332 | 105 | 39 | 57 | 0 | 0 | 28 | 0 | 22 | -13 | 963
2016-05-26 | 22:00 | 919 | 393 | 308 | 93 | 39 | 57 | 0 | 0 | 29 | 0 | 13 | -13 | 919
2016-05-26 | 23:00 | 842 | 393 | 264 | 72 | 39 | 57 | 0 | 0 | 30 | 0 | 0 | -13 | 842
2016-05-27 | 0:00 | 795 | 393 | 227 | 61 | 39 | 57 | 0 | 0 | 29 | 0 | 1 | -13 | 795
2016-05-27 | 1:00 | 781 | 393 | 215 | 62 | 39 | 57 | 0 | 0 | 28 | 0 | 0 | -13 | 781
2016-05-27 | 2:00 | 802 | 393 | 217 | 79 | 39 | 57 | 0 | 0 | 28 | 0 | 2 | -13 | 802
2016-05-27 | 3:00 | 849 | 393 | 220 | 102 | 39 | 57 | 0 | 0 | 28 | 0 | 22 | -13 | 849
2016-05-27 | 4:00 | 879 | 393 | 222 | 100 | 39 | 57 | 1 | 0 | 28 | 0 | 51 | -13 | 879
2016-05-27 | 5:00 | 876 | 393 | 222 | 86 | 39 | 57 | 7 | 0 | 29 | 0 | 56 | -13 | 876
2016-05-27 | 6:00 | 881 | 393 | 219 | 82 | 39 | 57 | 60 | 0 | 30 | 0 | 13 | -13 | 881
2016-05-27 | 7:00 | 901 | 393 | 218 | 67 | 39 | 57 | 162 | 0 | 30 | 0 | -51 | -13 | 901
2016-05-27 | 8:00 | 942 | 393 | 202 | 64 | 39 | 57 | 271 | 0 | 27 | 0 | -98 | -13 | 942
2016-05-27 | 9:00 | 976 | 393 | 203 | 60 | 39 | 57 | 360 | 0 | 26 | 0 | -149 | -13 | 976
2016-05-27 | 10:00 | 1022 | 393 | 204 | 58 | 39 | 57 | 415 | 0 | 25 | 0 | -155 | -13 | 1022
2016-05-27 | 11:00 | 1041 | 393 | 204 | 58 | 39 | 57 | 441 | 0 | 26 | 0 | -163 | -13 | 1041
2016-05-27 | 12:00 | 1019 | 393 | 204 | 58 | 39 | 57 | 443 | 0 | 26 | 0 | -186 | -13 | 1019
2016-05-27 | 13:00 | 1064 | 393 | 204 | 58 | 39 | 57 | 413 | 0 | 24 | 0 | -111 | -13 | 1064
2016-05-27 | 14:00 | 1073 | 393 | 259 | 62 | 39 | 57 | 355 | 0 | 24 | 0 | -102 | -13 | 1073
2016-05-27 | 15:00 | 1093 | 393 | 259 | 63 | 39 | 57 | 269 | 0 | 25 | 0 | 0 | -13 | 1093
2016-05-27 | 16:00 | 1079 | 393 | 288 | 67 | 39 | 57 | 166 | 0 | 27 | 0 | 56 | -13 | 1079
2016-05-27 | 17:00 | 1061 | 393 | 308 | 83 | 39 | 57 | 67 | 0 | 26 | 0 | 101 | -13 | 1061
2016-05-27 | 18:00 | 1059 | 393 | 310 | 108 | 39 | 57 | 10 | 0 | 28 | 0 | 127 | -13 | 1059
2016-05-27 | 19:00 | 1045 | 393 | 322 | 112 | 39 | 57 | 0 | 0 | 29 | 0 | 107 | -13 | 1045
2016-05-27 | 20:00 | 998 | 393 | 324 | 111 | 39 | 57 | 0 | 0 | 30 | 0 | 58 | -13 | 998
2016-05-27 | 21:00 | 952 | 393 | 309 | 105 | 39 | 57 | 0 | 0 | 28 | 0 | 34 | -13 | 952
2016-05-27 | 22:00 | 910 | 393 | 295 | 93 | 39 | 57 | 0 | 0 | 29 | 0 | 17 | -13 | 910
2016-05-27 | 23:00 | 853 | 393 | 269 | 72 | 39 | 57 | 0 | 0 | 30 | 0 | 6 | -13 | 853
2016-05-28 | 0:00 | 796 | 393 | 189 | 61 | 39 | 57 | 0 | 0 | 29 | 0 | 40 | -13 | 796
2016-05-28 | 1:00 | 785 | 393 | 178 | 62 | 39 | 57 | 0 | 0 | 28 | 0 | 41 | -13 | 785
2016-05-28 | 2:00 | 801 | 393 | 176 | 79 | 39 | 57 | 0 | 0 | 28 | 0 | 42 | -13 | 801
2016-05-28 | 3:00 | 844 | 393 | 182 | 102 | 39 | 57 | 0 | 0 | 28 | 0 | 56 | -13 | 844
2016-05-28 | 4:00 | 872 | 393 | 187 | 100 | 39 | 57 | 1 | 0 | 28 | 0 | 79 | -13 | 872
2016-05-28 | 5:00 | 860 | 393 | 179 | 86 | 39 | 57 | 7 | 0 | 29 | 0 | 83 | -13 | 860
2016-05-28 | 6:00 | 840 | 393 | 157 | 82 | 39 | 57 | 60 | 0 | 30 | 0 | 35 | -13 | 840
2016-05-28 | 7:00 | 863 | 393 | 150 | 67 | 39 | 57 | 162 | 0 | 30 | 0 | -21 | -13 | 863
2016-05-28 | 8:00 | 888 | 393 | 134 | 64 | 39 | 57 | 271 | 0 | 27 | 0 | -84 | -13 | 888
2016-05-28 | 9:00 | 918 | 393 | 135 | 60 | 39 | 57 | 360 | 0 | 26 | 0 | -139 | -13 | 918
2016-05-28 | 10:00 | 934 | 393 | 135 | 58 | 39 | 57 | 415 | 0 | 25 | 0 | -175 | -13 | 934
2016-05-28 | 11:00 | 941 | 393 | 135 | 58 | 39 | 57 | 441 | 0 | 26 | 0 | -195 | -13 | 941
2016-05-28 | 12:00 | 920 | 393 | 135 | 58 | 39 | 57 | 443 | 0 | 26 | 0 | -216 | -13 | 920
2016-05-28 | 13:00 | 945 | 393 | 135 | 58 | 39 | 57 | 413 | 0 | 24 | 0 | -161 | -13 | 945
2016-05-28 | 14:00 | 938 | 393 | 135 | 62 | 39 | 57 | 355 | 0 | 24 | 0 | -113 | -13 | 938
2016-05-28 | 15:00 | 929 | 393 | 135 | 63 | 39 | 57 | 269 | 0 | 25 | 0 | -39 | -13 | 929
2016-05-28 | 16:00 | 939 | 393 | 171 | 67 | 39 | 57 | 166 | 0 | 27 | 0 | 32 | -13 | 939
2016-05-28 | 17:00 | 949 | 393 | 238 | 83 | 39 | 57 | 67 | 0 | 26 | 0 | 59 | -13 | 949
2016-05-28 | 18:00 | 964 | 393 | 261 | 108 | 39 | 57 | 10 | 0 | 28 | 0 | 81 | -13 | 964
2016-05-28 | 19:00 | 960 | 393 | 269 | 112 | 39 | 57 | 0 | 0 | 29 | 0 | 74 | -13 | 960
2016-05-28 | 20:00 | 931 | 393 | 258 | 111 | 39 | 57 | 0 | 0 | 30 | 0 | 57 | -13 | 931
2016-05-28 | 21:00 | 887 | 393 | 243 | 105 | 39 | 57 | 0 | 0 | 28 | 0 | 36 | -13 | 887
2016-05-28 | 22:00 | 839 | 393 | 225 | 93 | 39 | 57 | 0 | 0 | 29 | 0 | 16 | -13 | 839
2016-05-28 | 23:00 | 787 | 393 | 201 | 72 | 39 | 57 | 0 | 0 | 30 | 0 | 8 | -13 | 787
2016-05-29 | 0:00 | 735 | 393 | 147 | 61 | 39 | 57 | 0 | 0 | 29 | -29 | 51 | -13 | 735
2016-05-29 | 1:00 | 734 | 393 | 137 | 62 | 39 | 57 | 0 | 0 | 28 | -28 | 59 | -13 | 734
2016-05-29 | 2:00 | 759 | 393 | 137 | 79 | 39 | 57 | 0 | 0 | 28 | -28 | 67 | -13 | 759
2016-05-29 | 3:00 | 811 | 393 | 138 | 102 | 39 | 57 | 0 | 0 | 28 | -28 | 94 | -13 | 811
2016-05-29 | 4:00 | 844 | 393 | 139 | 100 | 39 | 57 | 1 | 0 | 28 | -28 | 127 | -13 | 844
2016-05-29 | 5:00 | 822 | 393 | 138 | 86 | 39 | 57 | 7 | 0 | 29 | -29 | 114 | -13 | 822
2016-05-29 | 6:00 | 789 | 393 | 138 | 82 | 39 | 57 | 60 | 0 | 30 | -30 | 33 | -13 | 789
2016-05-29 | 7:00 | 801 | 393 | 138 | 67 | 39 | 57 | 162 | 0 | 30 | 0 | -71 | -13 | 801
2016-05-29 | 8:00 | 820 | 393 | 122 | 64 | 39 | 57 | 271 | 0 | 27 | 0 | -141 | -13 | 820
2016-05-29 | 9:00 | 846 | 393 | 123 | 60 | 39 | 57 | 360 | 0 | 26 | 0 | -199 | -13 | 846
2016-05-29 | 10:00 | 862 | 393 | 123 | 58 | 39 | 57 | 415 | 0 | 25 | -13 | -222 | -13 | 862
2016-05-29 | 11:00 | 864 | 393 | 123 | 58 | 39 | 57 | 441 | -9 | 26 | -26 | -224 | -13 | 864
2016-05-29 | 12:00 | 870 | 393 | 123 | 58 | 39 | 57 | 443 | -6 | 26 | -26 | -224 | -13 | 870
2016-05-29 | 13:00 | 862 | 393 | 123 | 58 | 39 | 57 | 413 | 0 | 24 | -11 | -222 | -13 | 862
2016-05-29 | 14:00 | 856 | 393 | 123 | 62 | 39 | 57 | 355 | 0 | 24 | 0 | -184 | -13 | 856
2016-05-29 | 15:00 | 858 | 393 | 123 | 63 | 39 | 57 | 269 | 0 | 25 | 0 | -98 | -13 | 858
2016-05-29 | 16:00 | 872 | 393 | 153 | 67 | 39 | 57 | 166 | 0 | 27 | -27 | 10 | -13 | 872
2016-05-29 | 17:00 | 909 | 393 | 259 | 83 | 39 | 57 | 67 | 0 | 26 | -26 | 23 | -13 | 909
2016-05-29 | 18:00 | 937 | 393 | 260 | 108 | 39 | 57 | 10 | 0 | 28 | -28 | 84 | -13 | 937
2016-05-29 | 19:00 | 924 | 393 | 260 | 112 | 39 | 57 | 0 | 0 | 29 | -29 | 76 | -13 | 924
2016-05-29 | 20:00 | 905 | 393 | 194 | 111 | 39 | 57 | 0 | 0 | 30 | -30 | 124 | -13 | 905
2016-05-29 | 21:00 | 861 | 393 | 193 | 105 | 39 | 57 | 0 | 0 | 28 | -28 | 86 | -13 | 861
2016-05-29 | 22:00 | 813 | 393 | 192 | 93 | 39 | 57 | 0 | 0 | 29 | -29 | 52 | -13 | 813
2016-05-29 | 23:00 | 755 | 393 | 181 | 72 | 39 | 57 | 0 | 0 | 30 | -30 | 26 | -13 | 755
2016-05-30 | 0:00 | 706 | 393 | 186 | 61 | 39 | 57 | 0 | 0 | 75 | -75 | -17 | -13 | 706
2016-05-30 | 1:00 | 706 | 393 | 176 | 62 | 39 | 57 | 0 | 0 | 82 | -82 | -8 | -13 | 706
2016-05-30 | 2:00 | 741 | 393 | 177 | 79 | 39 | 57 | 0 | 0 | 89 | -89 | 9 | -13 | 741
2016-05-30 | 3:00 | 796 | 393 | 178 | 102 | 39 | 57 | 0 | 0 | 94 | -94 | 40 | -13 | 796
2016-05-30 | 4:00 | 836 | 393 | 178 | 100 | 39 | 57 | 1 | 0 | 101 | -101 | 81 | -13 | 836
2016-05-30 | 5:00 | 836 | 393 | 178 | 86 | 39 | 57 | 4 | 0 | 103 | -103 | 91 | -13 | 836
2016-05-30 | 6:00 | 823 | 393 | 178 | 82 | 39 | 57 | 90 | -7 | 57 | -57 | 3 | -13 | 823
2016-05-30 | 7:00 | 844 | 393 | 179 | 67 | 39 | 57 | 267 | -73 | 41 | -41 | -71 | -13 | 844
2016-05-30 | 8:00 | 894 | 393 | 163 | 64 | 39 | 57 | 451 | -132 | 17 | -17 | -128 | -13 | 894
2016-05-30 | 9:00 | 954 | 393 | 164 | 60 | 39 | 57 | 551 | -159 | 53 | -53 | -138 | -13 | 954
2016-05-30 | 10:00 | 1002 | 393 | 165 | 58 | 39 | 57 | 656 | -202 | 19 | -19 | -151 | -13 | 1002
2016-05-30 | 11:00 | 1051 | 393 | 166 | 58 | 39 | 57 | 681 | -182 | 18 | -18 | -149 | -13 | 1051
2016-05-30 | 12:00 | 1026 | 393 | 166 | 58 | 39 | 57 | 648 | -97 | 57 | -57 | -224 | -13 | 1026
2016-05-30 | 13:00 | 1082 | 393 | 167 | 58 | 39 | 57 | 620 | -115 | 52 | -52 | -124 | -13 | 1082
2016-05-30 | 14:00 | 1077 | 393 | 167 | 62 | 39 | 57 | 566 | -90 | 11 | -11 | -104 | -13 | 1077
2016-05-30 | 15:00 | 1078 | 393 | 243 | 63 | 39 | 57 | 457 | -66 | 14 | -14 | -94 | -13 | 1078
2016-05-30 | 16:00 | 1085 | 393 | 257 | 67 | 39 | 57 | 286 | -21 | 16 | -10 | 15 | -13 | 1085
2016-05-30 | 17:00 | 1071 | 393 | 297 | 83 | 39 | 57 | 89 | -7 | 60 | 0 | 73 | -13 | 1071
2016-05-30 | 18:00 | 1051 | 393 | 237 | 108 | 39 | 57 | 11 | -1 | 63 | 0 | 157 | -13 | 1051
2016-05-30 | 19:00 | 1029 | 393 | 236 | 112 | 39 | 57 | 0 | 0 | 73 | 0 | 132 | -13 | 1029
2016-05-30 | 20:00 | 989 | 393 | 236 | 111 | 39 | 57 | 0 | 0 | 78 | 0 | 88 | -13 | 989
2016-05-30 | 21:00 | 935 | 393 | 234 | 105 | 39 | 57 | 0 | 0 | 79 | 0 | 40 | -13 | 935
2016-05-30 | 22:00 | 889 | 393 | 234 | 93 | 39 | 57 | 0 | 0 | 82 | 0 | 5 | -13 | 889
2016-05-30 | 23:00 | 818 | 393 | 222 | 72 | 39 | 57 | 0 | 0 | 71 | -30 | 7 | -13 | 818
2016-05-31 | 0:00 | 759 | 393 | 187 | 61 | 39 | 57 | 0 | 0 | 75 | -75 | 34 | -13 | 759
2016-05-31 | 1:00 | 757 | 393 | 177 | 62 | 39 | 57 | 0 | 0 | 82 | -82 | 42 | -13 | 757
2016-05-31 | 2:00 | 775 | 393 | 177 | 79 | 39 | 57 | 0 | 0 | 89 | -89 | 43 | -13 | 775
2016-05-31 | 3:00 | 827 | 393 | 178 | 102 | 39 | 57 | 0 | 0 | 94 | -94 | 71 | -13 | 827
2016-05-31 | 4:00 | 866 | 393 | 179 | 100 | 39 | 57 | 1 | 0 | 101 | -101 | 110 | -13 | 866
2016-05-31 | 5:00 | 852 | 393 | 179 | 86 | 39 | 57 | 4 | 0 | 103 | -103 | 107 | -13 | 852
2016-05-31 | 6:00 | 843 | 393 | 179 | 82 | 39 | 57 | 90 | -10 | 57 | -57 | 27 | -13 | 843
2016-05-31 | 7:00 | 851 | 393 | 179 | 67 | 39 | 57 | 267 | -50 | 41 | -41 | -89 | -13 | 851
2016-05-31 | 8:00 | 895 | 393 | 163 | 64 | 39 | 57 | 451 | -81 | 17 | -16 | -178 | -13 | 895
2016-05-31 | 9:00 | 978 | 393 | 165 | 60 | 39 | 57 | 551 | -94 | 53 | -52 | -181 | -13 | 978
2016-05-31 | 10:00 | 1021 | 393 | 166 | 58 | 39 | 57 | 656 | -136 | 19 | -19 | -198 | -13 | 1021
2016-05-31 | 11:00 | 1071 | 393 | 167 | 58 | 39 | 57 | 681 | -119 | 18 | -18 | -192 | -13 | 1071
2016-05-31 | 12:00 | 1055 | 393 | 167 | 58 | 39 | 57 | 648 | -71 | 57 | -56 | -221 | -13 | 1055
2016-05-31 | 13:00 | 1096 | 393 | 251 | 58 | 39 | 57 | 620 | -115 | 52 | -51 | -194 | -13 | 1096
2016-05-31 | 14:00 | 1098 | 393 | 251 | 62 | 39 | 57 | 566 | -89 | 11 | -11 | -169 | -13 | 1098
2016-05-31 | 15:00 | 1086 | 393 | 251 | 63 | 39 | 57 | 457 | -68 | 14 | -13 | -93 | -13 | 1086
2016-05-31 | 16:00 | 1077 | 393 | 206 | 67 | 39 | 57 | 286 | -32 | 16 | 0 | 58 | -13 | 1077
2016-05-31 | 17:00 | 1075 | 393 | 259 | 83 | 39 | 57 | 89 | -10 | 60 | 0 | 117 | -13 | 1075
2016-05-31 | 18:00 | 1066 | 393 | 269 | 108 | 39 | 57 | 11 | -1 | 63 | 0 | 140 | -13 | 1066
2016-05-31 | 19:00 | 1050 | 393 | 268 | 112 | 39 | 57 | 0 | 0 | 73 | 0 | 121 | -13 | 1050
2016-05-31 | 20:00 | 1002 | 393 | 263 | 111 | 39 | 57 | 0 | 0 | 78 | 0 | 74 | -13 | 1002
2016-05-31 | 21:00 | 958 | 393 | 257 | 105 | 39 | 57 | 0 | 0 | 79 | 0 | 40 | -13 | 958
2016-05-31 | 22:00 | 903 | 393 | 246 | 93 | 39 | 57 | 0 | 0 | 82 | 0 | 7 | -13 | 903
2016-05-31 | 23:00 | 837 | 393 | 222 | 72 | 39 | 57 | 0 | 0 | 71 | -4 | 0 | -13 | 837
2016-06-01 | 0:00 | 780 | 393 | 194 | 73 | 39 | 57 | 0 | 0 | 27 | 0 | 9 | -13 | 780
2016-06-01 | 1:00 | 769 | 393 | 192 | 73 | 39 | 57 | 0 | 0 | 27 | 0 | 0 | -13 | 769
2016-06-01 | 2:00 | 786 | 393 | 189 | 94 | 39 | 57 | 0 | 0 | 27 | 0 | 0 | -13 | 786
2016-06-01 | 3:00 | 832 | 393 | 193 | 123 | 39 | 57 | 0 | 0 | 28 | 0 | 12 | -13 | 832
2016-06-01 | 4:00 | 869 | 393 | 226 | 120 | 39 | 57 | 1 | 0 | 27 | 0 | 18 | -13 | 869
2016-06-01 | 5:00 | 861 | 393 | 230 | 104 | 39 | 57 | 6 | 0 | 26 | 0 | 19 | -13 | 861
2016-06-01 | 6:00 | 859 | 393 | 204 | 98 | 39 | 57 | 39 | 0 | 25 | 0 | 16 | -13 | 859
2016-06-01 | 7:00 | 870 | 393 | 187 | 80 | 39 | 57 | 104 | 0 | 23 | 0 | 0 | -13 | 870
2016-06-01 | 8:00 | 909 | 393 | 161 | 76 | 39 | 57 | 175 | 0 | 22 | 0 | 0 | -13 | 909
2016-06-01 | 9:00 | 969 | 393 | 163 | 71 | 39 | 57 | 239 | 0 | 21 | 0 | 0 | -13 | 969
2016-06-01 | 10:00 | 990 | 393 | 158 | 68 | 39 | 57 | 289 | 0 | 24 | 0 | -25 | -13 | 990
2016-06-01 | 11:00 | 995 | 393 | 158 | 68 | 39 | 57 | 322 | 0 | 24 | 0 | -54 | -13 | 995
2016-06-01 | 12:00 | 938 | 393 | 157 | 68 | 39 | 57 | 327 | 0 | 23 | 0 | -112 | -13 | 938
2016-06-01 | 13:00 | 972 | 393 | 157 | 68 | 39 | 57 | 312 | 0 | 23 | 0 | -64 | -13 | 972
2016-06-01 | 14:00 | 969 | 393 | 157 | 73 | 39 | 57 | 281 | 0 | 23 | 0 | -41 | -13 | 969
2016-06-01 | 15:00 | 983 | 393 | 190 | 74 | 39 | 57 | 220 | 0 | 24 | 0 | 0 | -13 | 983
2016-06-01 | 16:00 | 996 | 393 | 261 | 79 | 39 | 57 | 138 | 0 | 23 | 0 | 19 | -13 | 996
2016-06-01 | 17:00 | 990 | 393 | 315 | 100 | 39 | 57 | 64 | 0 | 24 | 0 | 12 | -13 | 990
2016-06-01 | 18:00 | 977 | 393 | 318 | 131 | 39 | 57 | 13 | 0 | 24 | 0 | 16 | -13 | 977
2016-06-01 | 19:00 | 986 | 393 | 327 | 134 | 39 | 57 | 1 | 0 | 25 | 0 | 23 | -13 | 986
2016-06-01 | 20:00 | 958 | 393 | 313 | 134 | 39 | 57 | 0 | 0 | 24 | 0 | 11 | -13 | 958
2016-06-01 | 21:00 | 909 | 393 | 275 | 127 | 39 | 57 | 0 | 0 | 26 | 0 | 6 | -13 | 909
2016-06-01 | 22:00 | 867 | 393 | 251 | 111 | 39 | 57 | 0 | 0 | 27 | 0 | 2 | -13 | 867
2016-06-01 | 23:00 | 810 | 393 | 221 | 86 | 39 | 57 | 0 | 0 | 27 | 0 | 0 | -13 | 810
2016-06-02 | 0:00 | 758 | 393 | 158 | 73 | 39 | 57 | 0 | 0 | 81 | -56 | 26 | -13 | 758
2016-06-02 | 1:00 | 754 | 393 | 148 | 73 | 39 | 57 | 0 | 0 | 81 | -53 | 29 | -13 | 754
2016-06-02 | 2:00 | 781 | 393 | 148 | 94 | 39 | 57 | 0 | 0 | 81 | -51 | 33 | -13 | 781
2016-06-02 | 3:00 | 833 | 393 | 149 | 123 | 39 | 57 | 0 | 0 | 75 | -38 | 49 | -13 | 833
2016-06-02 | 4:00 | 874 | 393 | 150 | 120 | 39 | 57 | 1 | 0 | 69 | -30 | 88 | -13 | 874
2016-06-02 | 5:00 | 863 | 393 | 150 | 104 | 39 | 57 | 3 | 0 | 60 | -24 | 96 | -13 | 863
2016-06-02 | 6:00 | 853 | 393 | 150 | 98 | 39 | 57 | 97 | -18 | 11 | -5 | 45 | -13 | 853
2016-06-02 | 7:00 | 840 | 393 | 149 | 80 | 39 | 57 | 234 | -43 | 11 | 0 | -66 | -13 | 840
2016-06-02 | 8:00 | 878 | 393 | 134 | 76 | 39 | 57 | 406 | -74 | 0 | 0 | -139 | -13 | 878
2016-06-02 | 9:00 | 939 | 393 | 135 | 71 | 39 | 57 | 519 | -95 | 0 | 0 | -166 | -13 | 939
2016-06-02 | 10:00 | 982 | 393 | 136 | 68 | 39 | 57 | 597 | -110 | 0 | 0 | -186 | -13 | 982
2016-06-02 | 11:00 | 1017 | 393 | 137 | 68 | 39 | 57 | 616 | -113 | 1 | 0 | -168 | -13 | 1017
2016-06-02 | 12:00 | 990 | 393 | 220 | 68 | 39 | 57 | 611 | -161 | 1 | -1 | -224 | -13 | 990
2016-06-02 | 13:00 | 1030 | 393 | 221 | 68 | 39 | 57 | 592 | -109 | 16 | -10 | -224 | -13 | 1030
2016-06-02 | 14:00 | 1030 | 393 | 221 | 73 | 39 | 57 | 535 | -98 | 13 | 0 | -189 | -13 | 1030
2016-06-02 | 15:00 | 1021 | 393 | 137 | 74 | 39 | 57 | 442 | -81 | 10 | 0 | -36 | -13 | 1021
2016-06-02 | 16:00 | 1024 | 393 | 167 | 79 | 39 | 57 | 263 | -48 | 9 | -3 | 81 | -13 | 1024
2016-06-02 | 17:00 | 1024 | 393 | 207 | 100 | 39 | 57 | 132 | -24 | 5 | -2 | 130 | -13 | 1024
2016-06-02 | 18:00 | 995 | 393 | 206 | 131 | 39 | 57 | 7 | -1 | 74 | -6 | 108 | -13 | 995
2016-06-02 | 19:00 | 989 | 393 | 206 | 134 | 39 | 57 | 1 | 0 | 80 | -6 | 97 | -13 | 989
2016-06-02 | 20:00 | 963 | 393 | 206 | 134 | 39 | 57 | 0 | 0 | 79 | -6 | 74 | -13 | 963
2016-06-02 | 21:00 | 918 | 393 | 205 | 127 | 39 | 57 | 0 | 0 | 80 | -7 | 37 | -13 | 918
2016-06-02 | 22:00 | 875 | 393 | 204 | 111 | 39 | 57 | 0 | 0 | 80 | -8 | 12 | -13 | 875
2016-06-02 | 23:00 | 814 | 393 | 193 | 86 | 39 | 57 | 0 | 0 | 83 | -29 | 6 | -13 | 814
2016-06-03 | 0:00 | 756 | 393 | 187 | 73 | 39 | 57 | 0 | 0 | 81 | -81 | 20 | -13 | 756
2016-06-03 | 1:00 | 753 | 393 | 177 | 73 | 39 | 57 | 0 | 0 | 81 | -81 | 27 | -13 | 753
2016-06-03 | 2:00 | 778 | 393 | 177 | 94 | 39 | 57 | 0 | 0 | 81 | -81 | 30 | -13 | 778
2016-06-03 | 3:00 | 825 | 393 | 178 | 123 | 39 | 57 | 0 | 0 | 75 | -75 | 48 | -13 | 825
2016-06-03 | 4:00 | 865 | 393 | 179 | 120 | 39 | 57 | 1 | 0 | 69 | -69 | 89 | -13 | 865
2016-06-03 | 5:00 | 856 | 393 | 179 | 104 | 39 | 57 | 3 | 0 | 60 | -60 | 95 | -13 | 856
2016-06-03 | 6:00 | 849 | 393 | 179 | 98 | 39 | 57 | 97 | -7 | 11 | -11 | 7 | -13 | 849
2016-06-03 | 7:00 | 839 | 393 | 178 | 80 | 39 | 57 | 234 | -55 | 11 | -11 | -74 | -13 | 839
2016-06-03 | 8:00 | 878 | 393 | 163 | 76 | 39 | 57 | 406 | -99 | 0 | 0 | -143 | -13 | 878
2016-06-03 | 9:00 | 931 | 393 | 164 | 71 | 39 | 57 | 519 | -139 | 0 | 0 | -160 | -13 | 931
2016-06-03 | 10:00 | 983 | 393 | 165 | 68 | 39 | 57 | 597 | -160 | 0 | 0 | -164 | -13 | 983
2016-06-03 | 11:00 | 1012 | 393 | 166 | 68 | 39 | 57 | 616 | -152 | 1 | 0 | -163 | -13 | 1012
2016-06-03 | 12:00 | 982 | 393 | 165 | 68 | 39 | 57 | 611 | -114 | 1 | 0 | -226 | -13 | 982
2016-06-03 | 13:00 | 1036 | 393 | 166 | 68 | 39 | 57 | 592 | -114 | 16 | -16 | -152 | -13 | 1036
2016-06-03 | 14:00 | 1043 | 393 | 166 | 73 | 39 | 57 | 535 | -84 | 13 | -13 | -122 | -13 | 1043
2016-06-03 | 15:00 | 1041 | 393 | 259 | 74 | 39 | 57 | 442 | -71 | 10 | -10 | -138 | -13 | 1041
2016-06-03 | 16:00 | 1073 | 393 | 273 | 79 | 39 | 57 | 263 | -19 | 9 | -9 | 0 | -13 | 1073
2016-06-03 | 17:00 | 1026 | 393 | 312 | 100 | 39 | 57 | 132 | -10 | 5 | -3 | 13 | -13 | 1026
2016-06-03 | 18:00 | 1006 | 393 | 236 | 131 | 39 | 57 | 7 | -1 | 74 | -59 | 142 | -13 | 1006
2016-06-03 | 19:00 | 1001 | 393 | 236 | 134 | 39 | 57 | 1 | 0 | 80 | -62 | 136 | -13 | 1001
2016-06-03 | 20:00 | 966 | 393 | 235 | 134 | 39 | 57 | 0 | 0 | 79 | -62 | 104 | -13 | 966
2016-06-03 | 21:00 | 925 | 393 | 234 | 127 | 39 | 57 | 0 | 0 | 80 | -64 | 72 | -13 | 925
2016-06-03 | 22:00 | 891 | 393 | 234 | 111 | 39 | 57 | 0 | 0 | 80 | -65 | 55 | -13 | 891
2016-06-03 | 23:00 | 832 | 393 | 222 | 86 | 39 | 57 | 0 | 0 | 83 | -69 | 35 | -13 | 832
2016-06-04 | 0:00 | 779 | 393 | 180 | 73 | 39 | 57 | 0 | 0 | 27 | 0 | 23 | -13 | 779
2016-06-04 | 1:00 | 778 | 393 | 174 | 73 | 39 | 57 | 0 | 0 | 27 | 0 | 28 | -13 | 778
2016-06-04 | 2:00 | 788 | 393 | 168 | 94 | 39 | 57 | 0 | 0 | 27 | 0 | 23 | -13 | 788
2016-06-04 | 3:00 | 829 | 393 | 173 | 123 | 39 | 57 | 0 | 0 | 28 | 0 | 29 | -13 | 829
2016-06-04 | 4:00 | 858 | 393 | 186 | 120 | 39 | 57 | 1 | 0 | 27 | 0 | 47 | -13 | 858
2016-06-04 | 5:00 | 841 | 393 | 181 | 104 | 39 | 57 | 6 | 0 | 26 | 0 | 47 | -13 | 841
2016-06-04 | 6:00 | 815 | 393 | 159 | 98 | 39 | 57 | 39 | 0 | 25 | 0 | 18 | -13 | 815
2016-06-04 | 7:00 | 825 | 393 | 149 | 80 | 39 | 57 | 104 | 0 | 23 | 0 | -7 | -13 | 825
2016-06-04 | 8:00 | 855 | 393 | 133 | 76 | 39 | 57 | 175 | 0 | 22 | 0 | -27 | -13 | 855
2016-06-04 | 9:00 | 907 | 393 | 134 | 71 | 39 | 57 | 239 | 0 | 21 | 0 | -34 | -13 | 907
2016-06-04 | 10:00 | 907 | 393 | 134 | 68 | 39 | 57 | 289 | 0 | 24 | 0 | -84 | -13 | 907
2016-06-04 | 11:00 | 911 | 393 | 134 | 68 | 39 | 57 | 322 | 0 | 24 | 0 | -114 | -13 | 911
2016-06-04 | 12:00 | 896 | 393 | 134 | 68 | 39 | 57 | 327 | 0 | 23 | 0 | -132 | -13 | 896
2016-06-04 | 13:00 | 909 | 393 | 134 | 68 | 39 | 57 | 312 | 0 | 23 | 0 | -104 | -13 | 909
2016-06-04 | 14:00 | 902 | 393 | 134 | 73 | 39 | 57 | 281 | 0 | 23 | 0 | -85 | -13 | 902
2016-06-04 | 15:00 | 894 | 393 | 134 | 74 | 39 | 57 | 220 | 0 | 24 | 0 | -34 | -13 | 894
2016-06-04 | 16:00 | 895 | 393 | 169 | 79 | 39 | 57 | 138 | 0 | 23 | 0 | 10 | -13 | 895
2016-06-04 | 17:00 | 904 | 393 | 218 | 100 | 39 | 57 | 64 | 0 | 24 | 0 | 24 | -13 | 904
2016-06-04 | 18:00 | 922 | 393 | 231 | 131 | 39 | 57 | 13 | 0 | 24 | 0 | 47 | -13 | 922
2016-06-04 | 19:00 | 941 | 393 | 242 | 134 | 39 | 57 | 1 | 0 | 25 | 0 | 64 | -13 | 941
2016-06-04 | 20:00 | 888 | 393 | 224 | 134 | 39 | 57 | 0 | 0 | 24 | 0 | 30 | -13 | 888
2016-06-04 | 21:00 | 844 | 393 | 211 | 127 | 39 | 57 | 0 | 0 | 26 | 0 | 5 | -13 | 844
2016-06-04 | 22:00 | 810 | 393 | 203 | 111 | 39 | 57 | 0 | 0 | 27 | 0 | -7 | -13 | 810
2016-06-04 | 23:00 | 776 | 393 | 192 | 86 | 39 | 57 | 0 | 0 | 27 | 0 | -5 | -13 | 776
2016-06-05 | 0:00 | 720 | 393 | 147 | 73 | 39 | 57 | 0 | 0 | 27 | -27 | 24 | -13 | 720
2016-06-05 | 1:00 | 719 | 393 | 136 | 73 | 39 | 57 | 0 | 0 | 27 | -27 | 33 | -13 | 719
2016-06-05 | 2:00 | 748 | 393 | 137 | 94 | 39 | 57 | 0 | 0 | 27 | -27 | 41 | -13 | 748
2016-06-05 | 3:00 | 799 | 393 | 138 | 123 | 39 | 57 | 0 | 0 | 28 | -28 | 62 | -13 | 799
2016-06-05 | 4:00 | 831 | 393 | 139 | 120 | 39 | 57 | 1 | 0 | 27 | -27 | 95 | -13 | 831
2016-06-05 | 5:00 | 813 | 393 | 138 | 104 | 39 | 57 | 6 | 0 | 26 | -26 | 89 | -13 | 813
2016-06-05 | 6:00 | 775 | 393 | 138 | 98 | 39 | 57 | 39 | 0 | 25 | -25 | 25 | -13 | 775
2016-06-05 | 7:00 | 772 | 393 | 137 | 80 | 39 | 57 | 104 | 0 | 23 | -11 | -37 | -13 | 772
2016-06-05 | 8:00 | 779 | 393 | 121 | 76 | 39 | 57 | 175 | 0 | 22 | -13 | -78 | -13 | 779
2016-06-05 | 9:00 | 797 | 393 | 122 | 71 | 39 | 57 | 239 | 0 | 21 | -14 | -118 | -13 | 797
2016-06-05 | 10:00 | 807 | 393 | 122 | 68 | 39 | 57 | 289 | 0 | 24 | -14 | -157 | -13 | 807
2016-06-05 | 11:00 | 820 | 393 | 122 | 68 | 39 | 57 | 322 | 0 | 24 | -12 | -181 | -13 | 820
2016-06-05 | 12:00 | 834 | 393 | 122 | 68 | 39 | 57 | 327 | 0 | 23 | -13 | -169 | -13 | 834
2016-06-05 | 13:00 | 829 | 393 | 122 | 68 | 39 | 57 | 312 | 0 | 23 | -13 | -159 | -13 | 829
2016-06-05 | 14:00 | 827 | 393 | 122 | 73 | 39 | 57 | 281 | 0 | 23 | -15 | -134 | -13 | 827
2016-06-05 | 15:00 | 832 | 393 | 122 | 74 | 39 | 57 | 220 | 0 | 24 | -13 | -71 | -13 | 832
2016-06-05 | 16:00 | 842 | 393 | 153 | 79 | 39 | 57 | 138 | 0 | 23 | -9 | -18 | -13 | 842
2016-06-05 | 17:00 | 884 | 393 | 194 | 100 | 39 | 57 | 64 | 0 | 24 | 0 | 27 | -13 | 884
2016-06-05 | 18:00 | 906 | 393 | 220 | 131 | 39 | 57 | 13 | 0 | 24 | 0 | 42 | -13 | 906
2016-06-05 | 19:00 | 920 | 393 | 220 | 134 | 39 | 57 | 1 | 0 | 25 | 0 | 64 | -13 | 920
2016-06-05 | 20:00 | 891 | 393 | 219 | 134 | 39 | 57 | 0 | 0 | 24 | 0 | 37 | -13 | 891
2016-06-05 | 21:00 | 851 | 393 | 193 | 127 | 39 | 57 | 0 | 0 | 26 | 0 | 30 | -13 | 851
2016-06-05 | 22:00 | 808 | 393 | 192 | 111 | 39 | 57 | 0 | 0 | 27 | 0 | 1 | -13 | 808
2016-06-05 | 23:00 | 748 | 393 | 181 | 86 | 39 | 57 | 0 | 0 | 27 | -27 | 5 | -13 | 748
2016-06-06 | 0:00 | 707 | 393 | 208 | 73 | 39 | 57 | 0 | 0 | 27 | 0 | -77 | -13 | 707
2016-06-06 | 1:00 | 705 | 393 | 197 | 73 | 39 | 57 | 0 | 0 | 27 | 0 | -69 | -13 | 705
2016-06-06 | 2:00 | 737 | 393 | 198 | 94 | 39 | 57 | 0 | 0 | 27 | 0 | -58 | -13 | 737
2016-06-06 | 3:00 | 797 | 393 | 199 | 123 | 39 | 57 | 0 | 0 | 28 | 0 | -29 | -13 | 797
2016-06-06 | 4:00 | 832 | 393 | 201 | 120 | 39 | 57 | 1 | 0 | 27 | 0 | 5 | -13 | 832
2016-06-06 | 5:00 | 832 | 393 | 203 | 104 | 39 | 57 | 6 | 0 | 26 | 0 | 16 | -13 | 832
2016-06-06 | 6:00 | 824 | 393 | 200 | 98 | 39 | 57 | 39 | 0 | 25 | 0 | -14 | -13 | 824
2016-06-06 | 7:00 | 840 | 393 | 200 | 80 | 39 | 57 | 104 | 0 | 23 | 0 | -43 | -13 | 840
2016-06-06 | 8:00 | 895 | 393 | 185 | 76 | 39 | 57 | 175 | 0 | 22 | 0 | -39 | -13 | 895
2016-06-06 | 9:00 | 948 | 393 | 186 | 71 | 39 | 57 | 239 | 0 | 21 | 0 | -44 | -13 | 948
2016-06-06 | 10:00 | 979 | 393 | 186 | 68 | 39 | 57 | 289 | 0 | 24 | 0 | -65 | -13 | 979
2016-06-06 | 11:00 | 1002 | 393 | 187 | 68 | 39 | 57 | 322 | 0 | 24 | 0 | -76 | -13 | 1002
2016-06-06 | 12:00 | 962 | 393 | 217 | 68 | 39 | 57 | 327 | 0 | 23 | 0 | -149 | -13 | 962
2016-06-06 | 13:00 | 1047 | 393 | 219 | 68 | 39 | 57 | 312 | 0 | 23 | 0 | -51 | -13 | 1047
2016-06-06 | 14:00 | 1039 | 393 | 219 | 73 | 39 | 57 | 281 | 0 | 23 | 0 | -33 | -13 | 1039
2016-06-06 | 15:00 | 1016 | 393 | 197 | 74 | 39 | 57 | 220 | 0 | 24 | 0 | 25 | -13 | 1016
2016-06-06 | 16:00 | 1033 | 393 | 240 | 79 | 39 | 57 | 138 | 0 | 23 | 0 | 77 | -13 | 1033
2016-06-06 | 17:00 | 1022 | 393 | 286 | 100 | 39 | 57 | 64 | 0 | 24 | 0 | 73 | -13 | 1022
2016-06-06 | 18:00 | 1038 | 393 | 298 | 131 | 39 | 57 | 13 | 0 | 24 | 0 | 96 | -13 | 1038
2016-06-06 | 19:00 | 1021 | 393 | 303 | 134 | 39 | 57 | 1 | 0 | 25 | 0 | 83 | -13 | 1021
2016-06-06 | 20:00 | 983 | 393 | 294 | 134 | 39 | 57 | 0 | 0 | 24 | 0 | 55 | -13 | 983
2016-06-06 | 21:00 | 931 | 393 | 277 | 127 | 39 | 57 | 0 | 0 | 26 | 0 | 25 | -13 | 931
2016-06-06 | 22:00 | 897 | 393 | 270 | 111 | 39 | 57 | 0 | 0 | 27 | 0 | 13 | -13 | 897
2016-06-06 | 23:00 | 832 | 393 | 244 | 86 | 39 | 57 | 0 | 0 | 27 | 0 | -1 | -13 | 832
2016-06-07 | 0:00 | 777 | 393 | 188 | 73 | 39 | 57 | 0 | 0 | 81 | -81 | 40 | -13 | 777
2016-06-07 | 1:00 | 779 | 393 | 177 | 73 | 39 | 57 | 0 | 0 | 81 | -81 | 52 | -13 | 779
2016-06-07 | 2:00 | 800 | 393 | 178 | 94 | 39 | 57 | 0 | 0 | 81 | -81 | 52 | -13 | 800
2016-06-07 | 3:00 | 839 | 393 | 178 | 123 | 39 | 57 | 0 | 0 | 75 | -75 | 62 | -13 | 839
2016-06-07 | 4:00 | 880 | 393 | 179 | 120 | 39 | 57 | 1 | 0 | 69 | -69 | 103 | -13 | 880
2016-06-07 | 5:00 | 881 | 393 | 179 | 104 | 39 | 57 | 3 | 0 | 60 | -60 | 119 | -13 | 881
2016-06-07 | 6:00 | 878 | 393 | 179 | 98 | 39 | 57 | 97 | 0 | 11 | -11 | 28 | -13 | 878
2016-06-07 | 7:00 | 891 | 393 | 180 | 80 | 39 | 57 | 234 | -11 | 11 | -11 | -67 | -13 | 891
2016-06-07 | 8:00 | 941 | 393 | 164 | 76 | 39 | 57 | 406 | -15 | 0 | 0 | -166 | -13 | 941
2016-06-07 | 9:00 | 988 | 393 | 165 | 71 | 39 | 57 | 519 | -36 | 0 | 0 | -207 | -13 | 988
2016-06-07 | 10:00 | 1018 | 393 | 166 | 68 | 39 | 57 | 597 | -80 | 0 | 0 | -210 | -13 | 1018
2016-06-07 | 11:00 | 1059 | 393 | 167 | 68 | 39 | 57 | 616 | -58 | 1 | 0 | -210 | -13 | 1059
2016-06-07 | 12:00 | 1055 | 393 | 167 | 68 | 39 | 57 | 611 | -44 | 1 | 0 | -224 | -13 | 1055
2016-06-07 | 13:00 | 1095 | 393 | 167 | 68 | 39 | 57 | 592 | -18 | 16 | -16 | -190 | -13 | 1095
2016-06-07 | 14:00 | 1096 | 393 | 167 | 73 | 39 | 57 | 535 | -14 | 13 | -13 | -141 | -13 | 1096
2016-06-07 | 15:00 | 1095 | 393 | 251 | 74 | 39 | 57 | 442 | -13 | 10 | -10 | -135 | -13 | 1095
2016-06-07 | 16:00 | 1115 | 393 | 266 | 79 | 39 | 57 | 263 | 0 | 9 | -3 | 25 | -13 | 1115
2016-06-07 | 17:00 | 1084 | 393 | 305 | 100 | 39 | 57 | 132 | 0 | 5 | -3 | 69 | -13 | 1084
2016-06-07 | 18:00 | 1066 | 393 | 237 | 131 | 39 | 57 | 7 | 0 | 74 | -5 | 147 | -13 | 1066
2016-06-07 | 19:00 | 1053 | 393 | 237 | 134 | 39 | 57 | 1 | 0 | 80 | -6 | 131 | -13 | 1053
2016-06-07 | 20:00 | 1021 | 393 | 236 | 134 | 39 | 57 | 0 | 0 | 79 | -6 | 102 | -13 | 1021
2016-06-07 | 21:00 | 970 | 393 | 235 | 127 | 39 | 57 | 0 | 0 | 80 | -6 | 59 | -13 | 970
2016-06-07 | 22:00 | 914 | 393 | 234 | 111 | 39 | 57 | 0 | 0 | 80 | -6 | 20 | -13 | 914
2016-06-07 | 23:00 | 851 | 393 | 223 | 86 | 39 | 57 | 0 | 0 | 83 | -22 | 6 | -13 | 851
2016-06-08 | 0:00 | 797 | 393 | 175 | 73 | 39 | 57 | 0 | 0 | 81 | -26 | 19 | -13 | 797
2016-06-08 | 1:00 | 784 | 393 | 165 | 73 | 39 | 57 | 0 | 0 | 81 | -29 | 18 | -13 | 784
2016-06-08 | 2:00 | 798 | 393 | 165 | 94 | 39 | 57 | 0 | 0 | 81 | -35 | 17 | -13 | 798
2016-06-08 | 3:00 | 847 | 393 | 166 | 123 | 39 | 57 | 0 | 0 | 75 | -21 | 28 | -13 | 847
2016-06-08 | 4:00 | 888 | 393 | 167 | 120 | 39 | 57 | 1 | 0 | 69 | -17 | 72 | -13 | 888
2016-06-08 | 5:00 | 875 | 393 | 167 | 104 | 39 | 57 | 3 | 0 | 60 | -15 | 82 | -13 | 875
2016-06-08 | 6:00 | 865 | 393 | 166 | 98 | 39 | 57 | 97 | -11 | 11 | -4 | 32 | -13 | 865
2016-06-08 | 7:00 | 875 | 393 | 167 | 80 | 39 | 57 | 234 | -26 | 11 | 0 | -66 | -13 | 875
2016-06-08 | 8:00 | 931 | 393 | 151 | 76 | 39 | 57 | 406 | -45 | 0 | 0 | -133 | -13 | 931
2016-06-08 | 9:00 | 1010 | 393 | 153 | 71 | 39 | 57 | 519 | -57 | 0 | 0 | -151 | -13 | 1010
2016-06-08 | 10:00 | 1068 | 393 | 238 | 68 | 39 | 57 | 597 | -87 | 0 | 0 | -224 | -13 | 1068
2016-06-08 | 11:00 | 1114 | 393 | 239 | 68 | 39 | 57 | 616 | -68 | 1 | 0 | -219 | -13 | 1114
2016-06-08 | 12:00 | 1050 | 393 | 238 | 68 | 39 | 57 | 611 | -120 | 1 | 0 | -224 | -13 | 1050
2016-06-08 | 13:00 | 1094 | 393 | 155 | 68 | 39 | 57 | 592 | -65 | 16 | 0 | -147 | -13 | 1094
2016-06-08 | 14:00 | 1098 | 393 | 155 | 73 | 39 | 57 | 535 | -59 | 13 | 0 | -94 | -13 | 1098
2016-06-08 | 15:00 | 1096 | 393 | 155 | 74 | 39 | 57 | 442 | -49 | 10 | 0 | -12 | -13 | 1096
2016-06-08 | 16:00 | 1085 | 393 | 198 | 79 | 39 | 57 | 263 | -29 | 9 | 0 | 89 | -13 | 1085
2016-06-08 | 17:00 | 1073 | 393 | 254 | 100 | 39 | 57 | 132 | -14 | 5 | 0 | 121 | -13 | 1073
2016-06-08 | 18:00 | 1063 | 393 | 262 | 131 | 39 | 57 | 7 | -1 | 74 | 0 | 114 | -13 | 1063
2016-06-08 | 19:00 | 1060 | 393 | 264 | 134 | 39 | 57 | 1 | 0 | 80 | 0 | 105 | -13 | 1060
2016-06-08 | 20:00 | 1021 | 393 | 260 | 134 | 39 | 57 | 0 | 0 | 79 | 0 | 73 | -13 | 1021
2016-06-08 | 21:00 | 973 | 393 | 252 | 127 | 39 | 57 | 0 | 0 | 80 | 0 | 39 | -13 | 973
2016-06-08 | 22:00 | 923 | 393 | 241 | 111 | 39 | 57 | 0 | 0 | 80 | 0 | 16 | -13 | 923
2016-06-08 | 23:00 | 858 | 393 | 212 | 86 | 39 | 57 | 0 | 0 | 83 | 0 | 2 | -13 | 858
2016-06-09 | 0:00 | 793 | 393 | 206 | 73 | 39 | 57 | 0 | 0 | 81 | -81 | 38 | -13 | 793
2016-06-09 | 1:00 | 786 | 393 | 196 | 73 | 39 | 57 | 0 | 0 | 81 | -81 | 41 | -13 | 786
2016-06-09 | 2:00 | 808 | 393 | 196 | 94 | 39 | 57 | 0 | 0 | 81 | -81 | 41 | -13 | 808
2016-06-09 | 3:00 | 853 | 393 | 197 | 123 | 39 | 57 | 0 | 0 | 75 | -75 | 57 | -13 | 853
2016-06-09 | 4:00 | 886 | 393 | 198 | 120 | 39 | 57 | 1 | 0 | 69 | -69 | 91 | -13 | 886
2016-06-09 | 5:00 | 880 | 393 | 198 | 104 | 39 | 57 | 3 | 0 | 60 | -60 | 101 | -13 | 880
2016-06-09 | 6:00 | 887 | 393 | 198 | 98 | 39 | 57 | 97 | -7 | 11 | -11 | 25 | -13 | 887
2016-06-09 | 7:00 | 908 | 393 | 198 | 80 | 39 | 57 | 234 | -17 | 11 | 0 | -73 | -13 | 908
2016-06-09 | 8:00 | 969 | 393 | 183 | 76 | 39 | 57 | 406 | -30 | 0 | 0 | -142 | -13 | 969
2016-06-09 | 9:00 | 1051 | 393 | 185 | 71 | 39 | 57 | 519 | -38 | 0 | 0 | -161 | -13 | 1051
2016-06-09 | 10:00 | 1081 | 393 | 185 | 68 | 39 | 57 | 597 | -44 | 0 | 0 | -202 | -13 | 1081
2016-06-09 | 11:00 | 1104 | 393 | 186 | 68 | 39 | 57 | 616 | -45 | 1 | 0 | -198 | -13 | 1104
2016-06-09 | 12:00 | 1091 | 393 | 269 | 68 | 39 | 57 | 611 | -111 | 1 | 0 | -224 | -13 | 1091
2016-06-09 | 13:00 | 1139 | 393 | 270 | 68 | 39 | 57 | 592 | -43 | 16 | -16 | -224 | -13 | 1139
2016-06-09 | 14:00 | 1127 | 393 | 270 | 73 | 39 | 57 | 535 | -39 | 13 | -1 | -200 | -13 | 1127
2016-06-09 | 15:00 | 1122 | 393 | 186 | 74 | 39 | 57 | 442 | -32 | 10 | -1 | -33 | -13 | 1122
2016-06-09 | 16:00 | 1109 | 393 | 221 | 79 | 39 | 57 | 263 | -19 | 9 | 0 | 80 | -13 | 1109
2016-06-09 | 17:00 | 1091 | 393 | 265 | 100 | 39 | 57 | 132 | -10 | 5 | 0 | 123 | -13 | 1091
2016-06-09 | 18:00 | 1082 | 393 | 267 | 131 | 39 | 57 | 7 | -1 | 74 | 0 | 128 | -13 | 1082
2016-06-09 | 19:00 | 1072 | 393 | 267 | 134 | 39 | 57 | 1 | 0 | 80 | 0 | 113 | -13 | 1072
2016-06-09 | 20:00 | 1035 | 393 | 266 | 134 | 39 | 57 | 0 | 0 | 79 | 0 | 81 | -13 | 1035
2016-06-09 | 21:00 | 977 | 393 | 263 | 127 | 39 | 57 | 0 | 0 | 80 | 0 | 31 | -13 | 977
2016-06-09 | 22:00 | 926 | 393 | 258 | 111 | 39 | 57 | 0 | 0 | 80 | 0 | 1 | -13 | 926
2016-06-09 | 23:00 | 863 | 393 | 241 | 86 | 39 | 57 | 0 | 0 | 83 | -22 | 0 | -13 | 863
2016-06-10 | 0:00 | 786 | 393 | 203 | 73 | 39 | 57 | 0 | 0 | 81 | -81 | 35 | -13 | 786
2016-06-10 | 1:00 | 778 | 393 | 192 | 73 | 39 | 57 | 0 | 0 | 81 | -81 | 37 | -13 | 778
2016-06-10 | 2:00 | 800 | 393 | 192 | 94 | 39 | 57 | 0 | 0 | 81 | -81 | 37 | -13 | 800
2016-06-10 | 3:00 | 848 | 393 | 193 | 123 | 39 | 57 | 0 | 0 | 75 | -75 | 56 | -13 | 848
2016-06-10 | 4:00 | 884 | 393 | 194 | 120 | 39 | 57 | 1 | 0 | 69 | -69 | 93 | -13 | 884
2016-06-10 | 5:00 | 872 | 393 | 194 | 104 | 39 | 57 | 3 | 0 | 60 | -60 | 95 | -13 | 872
2016-06-10 | 6:00 | 867 | 393 | 194 | 98 | 39 | 57 | 97 | 0 | 11 | -11 | 3 | -13 | 867
2016-06-10 | 7:00 | 897 | 393 | 194 | 80 | 39 | 57 | 234 | 0 | 11 | -10 | -87 | -13 | 897
2016-06-10 | 8:00 | 967 | 393 | 180 | 76 | 39 | 57 | 406 | 0 | 0 | 0 | -170 | -13 | 967
2016-06-10 | 9:00 | 1061 | 393 | 181 | 71 | 39 | 57 | 519 | 0 | 0 | 0 | -187 | -13 | 1061
2016-06-10 | 10:00 | 1121 | 393 | 183 | 68 | 39 | 57 | 597 | 0 | 0 | 0 | -203 | -13 | 1121
2016-06-10 | 11:00 | 1165 | 393 | 183 | 68 | 39 | 57 | 616 | 0 | 1 | 0 | -180 | -13 | 1165
2016-06-10 | 12:00 | 1136 | 393 | 183 | 68 | 39 | 57 | 611 | 0 | 1 | 0 | -204 | -13 | 1136
2016-06-10 | 13:00 | 1210 | 393 | 184 | 68 | 39 | 57 | 592 | 0 | 16 | -15 | -111 | -13 | 1210
2016-06-10 | 14:00 | 1196 | 393 | 299 | 73 | 39 | 57 | 535 | 0 | 13 | -13 | -188 | -13 | 1196
2016-06-10 | 15:00 | 1217 | 393 | 300 | 74 | 39 | 57 | 442 | 0 | 10 | -10 | -75 | -13 | 1217
2016-06-10 | 16:00 | 1180 | 393 | 319 | 79 | 39 | 57 | 263 | 0 | 9 | 0 | 33 | -13 | 1180
2016-06-10 | 17:00 | 1149 | 393 | 288 | 100 | 39 | 57 | 132 | 0 | 5 | 0 | 148 | -13 | 1149
2016-06-10 | 18:00 | 1112 | 393 | 293 | 131 | 39 | 57 | 7 | 0 | 74 | 0 | 131 | -13 | 1112
2016-06-10 | 19:00 | 1095 | 393 | 292 | 134 | 39 | 57 | 1 | 0 | 80 | 0 | 112 | -13 | 1095
2016-06-10 | 20:00 | 1058 | 393 | 288 | 134 | 39 | 57 | 0 | 0 | 79 | 0 | 82 | -13 | 1058
2016-06-10 | 21:00 | 1001 | 393 | 279 | 127 | 39 | 57 | 0 | 0 | 80 | 0 | 40 | -13 | 1001
2016-06-10 | 22:00 | 945 | 393 | 266 | 111 | 39 | 57 | 0 | 0 | 80 | 0 | 12 | -13 | 945
2016-06-10 | 23:00 | 875 | 393 | 238 | 86 | 39 | 57 | 0 | 0 | 83 | -7 | 0 | -13 | 875
2016-06-11 | 0:00 | 814 | 393 | 176 | 73 | 39 | 57 | 0 | 0 | 81 | -72 | 81 | -13 | 814
2016-06-11 | 1:00 | 796 | 393 | 165 | 73 | 39 | 57 | 0 | 0 | 81 | -72 | 73 | -13 | 796
2016-06-11 | 2:00 | 804 | 393 | 165 | 94 | 39 | 57 | 0 | 0 | 81 | -73 | 61 | -13 | 804
2016-06-11 | 3:00 | 842 | 393 | 166 | 123 | 39 | 57 | 0 | 0 | 75 | -67 | 70 | -13 | 842
2016-06-11 | 4:00 | 863 | 393 | 166 | 120 | 39 | 57 | 1 | 0 | 69 | -61 | 91 | -13 | 863
2016-06-11 | 5:00 | 853 | 393 | 166 | 104 | 39 | 57 | 3 | 0 | 60 | -53 | 97 | -13 | 853
2016-06-11 | 6:00 | 835 | 393 | 166 | 98 | 39 | 57 | 97 | -7 | 11 | -7 | 2 | -13 | 835
2016-06-11 | 7:00 | 855 | 393 | 166 | 80 | 39 | 57 | 234 | -17 | 11 | 0 | -94 | -13 | 855
2016-06-11 | 8:00 | 903 | 393 | 151 | 76 | 39 | 57 | 406 | -30 | 0 | 0 | -175 | -13 | 903
2016-06-11 | 9:00 | 973 | 393 | 152 | 71 | 39 | 57 | 519 | -38 | 0 | 0 | -207 | -13 | 973
2016-06-11 | 10:00 | 1048 | 393 | 154 | 68 | 39 | 57 | 597 | -44 | 0 | 0 | -203 | -13 | 1048
2016-06-11 | 11:00 | 1080 | 393 | 154 | 68 | 39 | 57 | 616 | -45 | 1 | 0 | -191 | -13 | 1080
2016-06-11 | 12:00 | 1086 | 393 | 239 | 68 | 39 | 57 | 611 | -84 | 1 | -1 | -224 | -13 | 1086
2016-06-11 | 13:00 | 1112 | 393 | 239 | 68 | 39 | 57 | 592 | -43 | 16 | -11 | -224 | -13 | 1112
2016-06-11 | 14:00 | 1096 | 393 | 239 | 73 | 39 | 57 | 535 | -39 | 13 | 0 | -201 | -13 | 1096
2016-06-11 | 15:00 | 1069 | 393 | 154 | 74 | 39 | 57 | 442 | -32 | 10 | 0 | -55 | -13 | 1069
2016-06-11 | 16:00 | 1070 | 393 | 194 | 79 | 39 | 57 | 263 | -19 | 9 | 0 | 67 | -13 | 1070
2016-06-11 | 17:00 | 1068 | 393 | 251 | 100 | 39 | 57 | 132 | -10 | 5 | 0 | 114 | -13 | 1068
2016-06-11 | 18:00 | 1069 | 393 | 265 | 131 | 39 | 57 | 7 | -1 | 74 | 0 | 118 | -13 | 1069
2016-06-11 | 19:00 | 1072 | 393 | 269 | 134 | 39 | 57 | 1 | 0 | 80 | 0 | 113 | -13 | 1072
2016-06-11 | 20:00 | 1039 | 393 | 265 | 134 | 39 | 57 | 0 | 0 | 79 | 0 | 86 | -13 | 1039
2016-06-11 | 21:00 | 979 | 393 | 255 | 127 | 39 | 57 | 0 | 0 | 80 | 0 | 41 | -13 | 979
2016-06-11 | 22:00 | 927 | 393 | 243 | 111 | 39 | 57 | 0 | 0 | 80 | 0 | 17 | -13 | 927
2016-06-11 | 23:00 | 861 | 393 | 214 | 86 | 39 | 57 | 0 | 0 | 83 | 0 | 3 | -13 | 861
2016-06-12 | 0:00 | 800 | 393 | 189 | 73 | 39 | 57 | 0 | 0 | 27 | 0 | 34 | -13 | 800
2016-06-12 | 1:00 | 782 | 393 | 176 | 73 | 39 | 57 | 0 | 0 | 27 | 0 | 29 | -13 | 782
2016-06-12 | 2:00 | 790 | 393 | 172 | 94 | 39 | 57 | 0 | 0 | 27 | 0 | 20 | -13 | 790
2016-06-12 | 3:00 | 824 | 393 | 174 | 123 | 39 | 57 | 0 | 0 | 28 | 0 | 23 | -13 | 824
2016-06-12 | 4:00 | 852 | 393 | 183 | 120 | 39 | 57 | 1 | 0 | 27 | 0 | 44 | -13 | 852
2016-06-12 | 5:00 | 831 | 393 | 179 | 104 | 39 | 57 | 6 | 0 | 26 | 0 | 39 | -13 | 831
2016-06-12 | 6:00 | 804 | 393 | 163 | 98 | 39 | 57 | 39 | 0 | 25 | 0 | 2 | -13 | 804
2016-06-12 | 7:00 | 808 | 393 | 161 | 80 | 39 | 57 | 104 | 0 | 23 | 0 | -36 | -13 | 808
2016-06-12 | 8:00 | 832 | 393 | 145 | 76 | 39 | 57 | 175 | 0 | 22 | 0 | -62 | -13 | 832
2016-06-12 | 9:00 | 883 | 393 | 146 | 71 | 39 | 57 | 239 | 0 | 21 | 0 | -70 | -13 | 883
2016-06-12 | 10:00 | 921 | 393 | 147 | 68 | 39 | 57 | 289 | 0 | 24 | 0 | -83 | -13 | 921
2016-06-12 | 11:00 | 927 | 393 | 147 | 68 | 39 | 57 | 322 | 0 | 24 | 0 | -112 | -13 | 927
2016-06-12 | 12:00 | 906 | 393 | 147 | 68 | 39 | 57 | 327 | 0 | 23 | 0 | -135 | -13 | 906
2016-06-12 | 13:00 | 897 | 393 | 147 | 68 | 39 | 57 | 312 | 0 | 23 | 0 | -129 | -13 | 897
2016-06-12 | 14:00 | 890 | 393 | 147 | 73 | 39 | 57 | 281 | 0 | 23 | 0 | -110 | -13 | 890
2016-06-12 | 15:00 | 898 | 393 | 147 | 74 | 39 | 57 | 220 | 0 | 24 | 0 | -43 | -13 | 898
2016-06-12 | 16:00 | 923 | 393 | 187 | 79 | 39 | 57 | 138 | 0 | 23 | 0 | 20 | -13 | 923
2016-06-12 | 17:00 | 958 | 393 | 249 | 100 | 39 | 57 | 64 | 0 | 24 | 0 | 46 | -13 | 958
2016-06-12 | 18:00 | 983 | 393 | 265 | 131 | 39 | 57 | 13 | 0 | 24 | 0 | 75 | -13 | 983
2016-06-12 | 19:00 | 977 | 393 | 265 | 134 | 39 | 57 | 1 | 0 | 25 | 0 | 76 | -13 | 977
2016-06-12 | 20:00 | 944 | 393 | 261 | 134 | 39 | 57 | 0 | 0 | 24 | 0 | 48 | -13 | 944
2016-06-12 | 21:00 | 898 | 393 | 244 | 127 | 39 | 57 | 0 | 0 | 26 | 0 | 25 | -13 | 898
2016-06-12 | 22:00 | 851 | 393 | 229 | 111 | 39 | 57 | 0 | 0 | 27 | 0 | 8 | -13 | 851
2016-06-12 | 23:00 | 794 | 393 | 205 | 86 | 39 | 57 | 0 | 0 | 27 | 0 | 0 | -13 | 794
2016-06-13 | 0:00 | 735 | 393 | 238 | 73 | 39 | 57 | 0 | 0 | 27 | 0 | -79 | -13 | 735
2016-06-13 | 1:00 | 731 | 393 | 228 | 73 | 39 | 57 | 0 | 0 | 27 | 0 | -73 | -13 | 731
2016-06-13 | 2:00 | 754 | 393 | 228 | 94 | 39 | 57 | 0 | 0 | 27 | 0 | -72 | -13 | 754
2016-06-13 | 3:00 | 804 | 393 | 229 | 123 | 39 | 57 | 0 | 0 | 28 | 0 | -51 | -13 | 804
2016-06-13 | 4:00 | 849 | 393 | 230 | 120 | 39 | 57 | 1 | 0 | 27 | 0 | -6 | -13 | 849
2016-06-13 | 5:00 | 857 | 393 | 235 | 104 | 39 | 57 | 6 | 0 | 26 | 0 | 10 | -13 | 857
2016-06-13 | 6:00 | 866 | 393 | 230 | 98 | 39 | 57 | 39 | 0 | 25 | 0 | -3 | -13 | 866
2016-06-13 | 7:00 | 919 | 393 | 236 | 80 | 39 | 57 | 104 | 0 | 23 | 0 | 0 | -13 | 919
2016-06-13 | 8:00 | 986 | 393 | 225 | 76 | 39 | 57 | 175 | 0 | 22 | 0 | 13 | -13 | 986
2016-06-13 | 9:00 | 1047 | 393 | 227 | 71 | 39 | 57 | 239 | 0 | 21 | 0 | 13 | -13 | 1047
2016-06-13 | 10:00 | 1068 | 393 | 218 | 68 | 39 | 57 | 289 | 0 | 24 | 0 | -7 | -13 | 1068
2016-06-13 | 11:00 | 1082 | 393 | 218 | 68 | 39 | 57 | 322 | 0 | 24 | 0 | -28 | -13 | 1082
2016-06-13 | 12:00 | 1062 | 393 | 218 | 68 | 39 | 57 | 327 | 0 | 23 | 0 | -50 | -13 | 1062
2016-06-13 | 13:00 | 1124 | 393 | 239 | 68 | 39 | 57 | 312 | 0 | 23 | 0 | 6 | -13 | 1124
2016-06-13 | 14:00 | 1119 | 393 | 248 | 73 | 39 | 57 | 281 | 0 | 23 | 0 | 18 | -13 | 1119
2016-06-13 | 15:00 | 1109 | 393 | 300 | 74 | 39 | 57 | 220 | 0 | 24 | 0 | 16 | -13 | 1109
2016-06-13 | 16:00 | 1126 | 393 | 381 | 79 | 39 | 57 | 138 | 0 | 23 | 0 | 29 | -13 | 1126
2016-06-13 | 17:00 | 1115 | 393 | 428 | 100 | 39 | 57 | 64 | 0 | 24 | 0 | 24 | -13 | 1115
2016-06-13 | 18:00 | 1091 | 393 | 405 | 131 | 39 | 57 | 13 | 0 | 24 | 0 | 42 | -13 | 1091
2016-06-13 | 19:00 | 1065 | 393 | 400 | 134 | 39 | 57 | 1 | 0 | 25 | 0 | 30 | -13 | 1065
2016-06-13 | 20:00 | 1027 | 393 | 378 | 134 | 39 | 57 | 0 | 0 | 24 | 0 | 15 | -13 | 1027
2016-06-13 | 21:00 | 973 | 393 | 335 | 127 | 39 | 57 | 0 | 0 | 26 | 0 | 10 | -13 | 973
2016-06-13 | 22:00 | 920 | 393 | 306 | 111 | 39 | 57 | 0 | 0 | 27 | 0 | 0 | -13 | 920
2016-06-13 | 23:00 | 854 | 393 | 274 | 86 | 39 | 57 | 0 | 0 | 27 | 0 | -10 | -13 | 854
2016-06-14 | 0:00 | 793 | 393 | 192 | 73 | 39 | 57 | 0 | 0 | 81 | -80 | 51 | -13 | 793
2016-06-14 | 1:00 | 777 | 393 | 181 | 73 | 39 | 57 | 0 | 0 | 81 | -81 | 46 | -13 | 777
2016-06-14 | 2:00 | 792 | 393 | 182 | 94 | 39 | 57 | 0 | 0 | 81 | -81 | 40 | -13 | 792
2016-06-14 | 3:00 | 840 | 393 | 183 | 123 | 39 | 57 | 0 | 0 | 75 | -75 | 58 | -13 | 840
2016-06-14 | 4:00 | 878 | 393 | 183 | 120 | 39 | 57 | 1 | 0 | 69 | -69 | 97 | -13 | 878
2016-06-14 | 5:00 | 878 | 393 | 183 | 104 | 39 | 57 | 3 | 0 | 60 | -60 | 112 | -13 | 878
2016-06-14 | 6:00 | 874 | 393 | 183 | 98 | 39 | 57 | 97 | 0 | 11 | -10 | 19 | -13 | 874
2016-06-14 | 7:00 | 900 | 393 | 184 | 80 | 39 | 57 | 234 | 0 | 11 | 0 | -84 | -13 | 900
2016-06-14 | 8:00 | 968 | 393 | 169 | 76 | 39 | 57 | 406 | 0 | 0 | 0 | -158 | -13 | 968
2016-06-14 | 9:00 | 1062 | 393 | 171 | 71 | 39 | 57 | 519 | 0 | 0 | 0 | -175 | -13 | 1062
2016-06-14 | 10:00 | 1116 | 393 | 172 | 68 | 39 | 57 | 597 | 0 | 0 | 0 | -197 | -13 | 1116
2016-06-14 | 11:00 | 1153 | 393 | 173 | 68 | 39 | 57 | 616 | 0 | 1 | 0 | -181 | -13 | 1153
2016-06-14 | 12:00 | 1140 | 393 | 172 | 68 | 39 | 57 | 611 | 0 | 1 | 0 | -189 | -13 | 1140
2016-06-14 | 13:00 | 1179 | 393 | 288 | 68 | 39 | 57 | 592 | -21 | 16 | -16 | -224 | -13 | 1179
2016-06-14 | 14:00 | 1200 | 393 | 289 | 73 | 39 | 57 | 535 | 0 | 13 | 0 | -186 | -13 | 1200
2016-06-14 | 15:00 | 1186 | 393 | 289 | 74 | 39 | 57 | 442 | 0 | 10 | 0 | -105 | -13 | 1186
2016-06-14 | 16:00 | 1179 | 393 | 237 | 79 | 39 | 57 | 263 | 0 | 9 | 0 | 114 | -13 | 1179
2016-06-14 | 17:00 | 1152 | 393 | 315 | 100 | 39 | 57 | 132 | 0 | 5 | 0 | 125 | -13 | 1152
2016-06-14 | 18:00 | 1126 | 393 | 326 | 131 | 39 | 57 | 7 | 0 | 74 | 0 | 112 | -13 | 1126
2016-06-14 | 19:00 | 1107 | 393 | 326 | 134 | 39 | 57 | 1 | 0 | 80 | 0 | 91 | -13 | 1107
2016-06-14 | 20:00 | 1068 | 393 | 318 | 134 | 39 | 57 | 0 | 0 | 79 | 0 | 61 | -13 | 1068
2016-06-14 | 21:00 | 1004 | 393 | 292 | 127 | 39 | 57 | 0 | 0 | 80 | 0 | 29 | -13 | 1004
2016-06-14 | 22:00 | 959 | 393 | 275 | 111 | 39 | 57 | 0 | 0 | 80 | 0 | 17 | -13 | 959
2016-06-14 | 23:00 | 891 | 393 | 239 | 86 | 39 | 57 | 0 | 0 | 83 | 0 | 8 | -13 | 891
2016-06-15 | 0:00 | 826 | 393 | 194 | 73 | 39 | 57 | 0 | 0 | 81 | -33 | 35 | -13 | 826
2016-06-15 | 1:00 | 804 | 393 | 183 | 73 | 39 | 57 | 0 | 0 | 81 | -39 | 29 | -13 | 804
2016-06-15 | 2:00 | 810 | 393 | 184 | 94 | 39 | 57 | 0 | 0 | 81 | -49 | 24 | -13 | 810
2016-06-15 | 3:00 | 847 | 393 | 184 | 123 | 39 | 57 | 0 | 0 | 75 | -41 | 30 | -13 | 847
2016-06-15 | 4:00 | 886 | 393 | 185 | 120 | 39 | 57 | 1 | 0 | 69 | -27 | 62 | -13 | 886
2016-06-15 | 5:00 | 884 | 393 | 185 | 104 | 39 | 57 | 3 | 0 | 60 | -25 | 82 | -13 | 884
2016-06-15 | 6:00 | 882 | 393 | 185 | 98 | 39 | 57 | 97 | 0 | 11 | -5 | 21 | -13 | 882
2016-06-15 | 7:00 | 908 | 393 | 186 | 80 | 39 | 57 | 234 | 0 | 11 | 0 | -78 | -13 | 908
2016-06-15 | 8:00 | 987 | 393 | 171 | 76 | 39 | 57 | 406 | 0 | 0 | 0 | -141 | -13 | 987
2016-06-15 | 9:00 | 1085 | 393 | 173 | 71 | 39 | 57 | 519 | 0 | 0 | 0 | -153 | -13 | 1085
2016-06-15 | 10:00 | 1144 | 393 | 174 | 68 | 39 | 57 | 597 | 0 | 0 | 0 | -172 | -13 | 1144
2016-06-15 | 11:00 | 1187 | 393 | 175 | 68 | 39 | 57 | 616 | 0 | 1 | 0 | -149 | -13 | 1187
2016-06-15 | 12:00 | 1150 | 393 | 174 | 68 | 39 | 57 | 611 | 0 | 1 | 0 | -180 | -13 | 1150
2016-06-15 | 13:00 | 1192 | 393 | 175 | 68 | 39 | 57 | 592 | 0 | 16 | 0 | -135 | -13 | 1192
2016-06-15 | 14:00 | 1194 | 393 | 290 | 73 | 39 | 57 | 535 | 0 | 13 | 0 | -193 | -13 | 1194
2016-06-15 | 15:00 | 1200 | 393 | 290 | 74 | 39 | 57 | 442 | 0 | 10 | 0 | -93 | -13 | 1200
2016-06-15 | 16:00 | 1188 | 393 | 336 | 79 | 39 | 57 | 263 | 0 | 9 | 0 | 24 | -13 | 1188
2016-06-15 | 17:00 | 1171 | 393 | 328 | 100 | 39 | 57 | 132 | 0 | 5 | 0 | 131 | -13 | 1171
2016-06-15 | 18:00 | 1152 | 393 | 338 | 131 | 39 | 57 | 7 | 0 | 74 | 0 | 127 | -13 | 1152
2016-06-15 | 19:00 | 1146 | 393 | 342 | 134 | 39 | 57 | 1 | 0 | 80 | 0 | 113 | -13 | 1146
2016-06-15 | 20:00 | 1111 | 393 | 339 | 134 | 39 | 57 | 0 | 0 | 79 | 0 | 83 | -13 | 1111
2016-06-15 | 21:00 | 1054 | 393 | 330 | 127 | 39 | 57 | 0 | 0 | 80 | 0 | 41 | -13 | 1054
2016-06-15 | 22:00 | 1004 | 393 | 315 | 111 | 39 | 57 | 0 | 0 | 80 | 0 | 22 | -13 | 1004
2016-06-15 | 23:00 | 934 | 393 | 273 | 86 | 39 | 57 | 0 | 0 | 83 | 0 | 17 | -13 | 934
2016-06-16 | 0:00 | 863 | 393 | 287 | 73 | 39 | 57 | 0 | 0 | 27 | 0 | 0 | -13 | 863
2016-06-16 | 1:00 | 834 | 393 | 258 | 73 | 39 | 57 | 0 | 0 | 27 | 0 | 0 | -13 | 834
2016-06-16 | 2:00 | 838 | 393 | 241 | 94 | 39 | 57 | 0 | 0 | 27 | 0 | 0 | -13 | 838
2016-06-16 | 3:00 | 877 | 393 | 251 | 123 | 39 | 57 | 0 | 0 | 28 | 0 | 0 | -13 | 877
2016-06-16 | 4:00 | 910 | 393 | 285 | 120 | 39 | 57 | 1 | 0 | 27 | 0 | 0 | -13 | 910
2016-06-16 | 5:00 | 917 | 393 | 304 | 104 | 39 | 57 | 6 | 0 | 26 | 0 | 0 | -13 | 917
2016-06-16 | 6:00 | 932 | 393 | 293 | 98 | 39 | 57 | 39 | 0 | 25 | 0 | 0 | -13 | 932
2016-06-16 | 7:00 | 985 | 393 | 302 | 80 | 39 | 57 | 104 | 0 | 23 | 0 | 0 | -13 | 985
2016-06-16 | 8:00 | 1063 | 393 | 315 | 76 | 39 | 57 | 175 | 0 | 22 | 0 | 0 | -13 | 1063
2016-06-16 | 9:00 | 1139 | 393 | 333 | 71 | 39 | 57 | 239 | 0 | 21 | 0 | 0 | -13 | 1139
2016-06-16 | 10:00 | 1156 | 393 | 299 | 68 | 39 | 57 | 289 | 0 | 24 | 0 | 0 | -13 | 1156
2016-06-16 | 11:00 | 1147 | 393 | 281 | 68 | 39 | 57 | 322 | 0 | 24 | 0 | -25 | -13 | 1147
2016-06-16 | 12:00 | 1090 | 393 | 196 | 68 | 39 | 57 | 327 | 0 | 23 | 0 | 0 | -13 | 1090
2016-06-16 | 13:00 | 1132 | 393 | 253 | 68 | 39 | 57 | 312 | 0 | 23 | 0 | 0 | -13 | 1132
2016-06-16 | 14:00 | 1132 | 393 | 279 | 73 | 39 | 57 | 281 | 0 | 23 | 0 | 0 | -13 | 1132
2016-06-16 | 15:00 | 1116 | 393 | 322 | 74 | 39 | 57 | 220 | 0 | 24 | 0 | 0 | -13 | 1116
2016-06-16 | 16:00 | 1111 | 393 | 390 | 79 | 39 | 57 | 138 | 0 | 23 | 0 | 5 | -13 | 1111
2016-06-16 | 17:00 | 1083 | 393 | 420 | 100 | 39 | 57 | 64 | 0 | 24 | 0 | 0 | -13 | 1083
2016-06-16 | 18:00 | 1077 | 393 | 434 | 131 | 39 | 57 | 13 | 0 | 24 | 0 | 0 | -13 | 1077
2016-06-16 | 19:00 | 1059 | 393 | 423 | 134 | 39 | 57 | 1 | 0 | 25 | 0 | 0 | -13 | 1059
2016-06-16 | 20:00 | 1012 | 393 | 378 | 134 | 39 | 57 | 0 | 0 | 24 | 0 | 0 | -13 | 1012
2016-06-16 | 21:00 | 969 | 393 | 341 | 127 | 39 | 57 | 0 | 0 | 26 | 0 | 0 | -13 | 969
2016-06-16 | 22:00 | 919 | 393 | 305 | 111 | 39 | 57 | 0 | 0 | 27 | 0 | 0 | -13 | 919
2016-06-16 | 23:00 | 858 | 393 | 269 | 86 | 39 | 57 | 0 | 0 | 27 | 0 | 0 | -13 | 858
2016-06-17 | 0:00 | 793 | 393 | 201 | 73 | 39 | 57 | 0 | 0 | 81 | -81 | 43 | -13 | 793
2016-06-17 | 1:00 | 788 | 393 | 191 | 73 | 39 | 57 | 0 | 0 | 81 | -81 | 48 | -13 | 788
2016-06-17 | 2:00 | 794 | 393 | 191 | 94 | 39 | 57 | 0 | 0 | 81 | -81 | 33 | -13 | 794
2016-06-17 | 3:00 | 840 | 393 | 192 | 123 | 39 | 57 | 0 | 0 | 75 | -75 | 49 | -13 | 840
2016-06-17 | 4:00 | 876 | 393 | 193 | 120 | 39 | 57 | 1 | 0 | 69 | -69 | 86 | -13 | 876
2016-06-17 | 5:00 | 883 | 393 | 193 | 104 | 39 | 57 | 3 | 0 | 60 | -60 | 108 | -13 | 883
2016-06-17 | 6:00 | 880 | 393 | 193 | 98 | 39 | 57 | 97 | 0 | 11 | -11 | 16 | -13 | 880
2016-06-17 | 7:00 | 904 | 393 | 193 | 80 | 39 | 57 | 234 | -26 | 11 | -11 | -52 | -13 | 904
2016-06-17 | 8:00 | 953 | 393 | 178 | 76 | 39 | 57 | 406 | -43 | 0 | 0 | -140 | -13 | 953
2016-06-17 | 9:00 | 1020 | 393 | 179 | 71 | 39 | 57 | 519 | -59 | 0 | 0 | -166 | -13 | 1020
2016-06-17 | 10:00 | 1039 | 393 | 179 | 68 | 39 | 57 | 597 | -102 | 0 | 0 | -179 | -13 | 1039
2016-06-17 | 11:00 | 1067 | 393 | 180 | 68 | 39 | 57 | 616 | -95 | 1 | 0 | -180 | -13 | 1067
2016-06-17 | 12:00 | 1047 | 393 | 180 | 68 | 39 | 57 | 611 | -65 | 1 | 0 | -224 | -13 | 1047
2016-06-17 | 13:00 | 1116 | 393 | 288 | 68 | 39 | 57 | 592 | -122 | 16 | -16 | -186 | -13 | 1116
2016-06-17 | 14:00 | 1166 | 393 | 289 | 73 | 39 | 57 | 535 | -46 | 13 | -13 | -161 | -13 | 1166
2016-06-17 | 15:00 | 1092 | 393 | 287 | 74 | 39 | 57 | 442 | -32 | 10 | -10 | -156 | -13 | 1092
2016-06-17 | 16:00 | 1083 | 393 | 211 | 79 | 39 | 57 | 263 | 0 | 9 | -2 | 47 | -13 | 1083
2016-06-17 | 17:00 | 1077 | 393 | 251 | 100 | 39 | 57 | 132 | 0 | 5 | -2 | 116 | -13 | 1077
2016-06-17 | 18:00 | 1064 | 393 | 250 | 131 | 39 | 57 | 7 | 0 | 74 | -2 | 129 | -13 | 1064
2016-06-17 | 19:00 | 1062 | 393 | 250 | 134 | 39 | 57 | 1 | 0 | 80 | -3 | 124 | -13 | 1062
2016-06-17 | 20:00 | 1026 | 393 | 250 | 134 | 39 | 57 | 0 | 0 | 79 | -3 | 90 | -13 | 1026
2016-06-17 | 21:00 | 974 | 393 | 249 | 127 | 39 | 57 | 0 | 0 | 80 | -2 | 46 | -13 | 974
2016-06-17 | 22:00 | 917 | 393 | 247 | 111 | 39 | 57 | 0 | 0 | 80 | -2 | 4 | -13 | 917
2016-06-17 | 23:00 | 851 | 393 | 236 | 86 | 39 | 57 | 0 | 0 | 83 | -31 | 2 | -13 | 851
2016-06-18 | 0:00 | 793 | 393 | 180 | 73 | 39 | 57 | 0 | 0 | 81 | -81 | 64 | -13 | 793
2016-06-18 | 1:00 | 786 | 393 | 169 | 73 | 39 | 57 | 0 | 0 | 81 | -81 | 67 | -13 | 786
2016-06-18 | 2:00 | 792 | 393 | 169 | 94 | 39 | 57 | 0 | 0 | 81 | -81 | 53 | -13 | 792
2016-06-18 | 3:00 | 840 | 393 | 170 | 123 | 39 | 57 | 0 | 0 | 75 | -75 | 71 | -13 | 840
2016-06-18 | 4:00 | 863 | 393 | 171 | 120 | 39 | 57 | 1 | 0 | 69 | -69 | 95 | -13 | 863
2016-06-18 | 5:00 | 843 | 393 | 170 | 104 | 39 | 57 | 3 | 0 | 60 | -60 | 91 | -13 | 843
2016-06-18 | 6:00 | 821 | 393 | 170 | 98 | 39 | 57 | 97 | -9 | 11 | -11 | -10 | -13 | 821
2016-06-18 | 7:00 | 825 | 393 | 170 | 80 | 39 | 57 | 234 | -37 | 11 | -11 | -97 | -13 | 825
2016-06-18 | 8:00 | 871 | 393 | 155 | 76 | 39 | 57 | 406 | -73 | 0 | 0 | -168 | -13 | 871
2016-06-18 | 9:00 | 935 | 393 | 156 | 71 | 39 | 57 | 519 | -111 | 0 | 0 | -176 | -13 | 935
2016-06-18 | 10:00 | 993 | 393 | 157 | 68 | 39 | 57 | 597 | -128 | 0 | 0 | -177 | -13 | 993
2016-06-18 | 11:00 | 1026 | 393 | 158 | 68 | 39 | 57 | 616 | -116 | 1 | 0 | -177 | -13 | 1026
2016-06-18 | 12:00 | 1040 | 393 | 158 | 68 | 39 | 57 | 611 | -51 | 1 | 0 | -224 | -13 | 1040
2016-06-18 | 13:00 | 1048 | 393 | 234 | 68 | 39 | 57 | 592 | -138 | 16 | -16 | -183 | -13 | 1048
2016-06-18 | 14:00 | 1078 | 393 | 234 | 73 | 39 | 57 | 535 | -67 | 13 | -13 | -174 | -13 | 1078
2016-06-18 | 15:00 | 1053 | 393 | 234 | 74 | 39 | 57 | 442 | -32 | 10 | -10 | -141 | -13 | 1053
2016-06-18 | 16:00 | 1048 | 393 | 191 | 79 | 39 | 57 | 263 | 0 | 9 | 0 | 29 | -13 | 1048
2016-06-18 | 17:00 | 1044 | 393 | 231 | 100 | 39 | 57 | 132 | 0 | 5 | 0 | 101 | -13 | 1044
2016-06-18 | 18:00 | 1045 | 393 | 232 | 131 | 39 | 57 | 7 | 0 | 74 | 0 | 126 | -13 | 1045
2016-06-18 | 19:00 | 1049 | 393 | 231 | 134 | 39 | 57 | 1 | 0 | 80 | 0 | 127 | -13 | 1049
2016-06-18 | 20:00 | 1024 | 393 | 231 | 134 | 39 | 57 | 0 | 0 | 79 | 0 | 105 | -13 | 1024
2016-06-18 | 21:00 | 967 | 393 | 230 | 127 | 39 | 57 | 0 | 0 | 80 | 0 | 54 | -13 | 967
2016-06-18 | 22:00 | 912 | 393 | 229 | 111 | 39 | 57 | 0 | 0 | 80 | 0 | 16 | -13 | 912
2016-06-18 | 23:00 | 854 | 393 | 214 | 86 | 39 | 57 | 0 | 0 | 83 | -5 | 0 | -13 | 854
2016-06-19 | 0:00 | 803 | 393 | 202 | 73 | 39 | 57 | 0 | 0 | 27 | 0 | 24 | -13 | 803
2016-06-19 | 1:00 | 782 | 393 | 186 | 73 | 39 | 57 | 0 | 0 | 27 | 0 | 19 | -13 | 782
2016-06-19 | 2:00 | 793 | 393 | 181 | 94 | 39 | 57 | 0 | 0 | 27 | 0 | 14 | -13 | 793
2016-06-19 | 3:00 | 825 | 393 | 183 | 123 | 39 | 57 | 0 | 0 | 28 | 0 | 16 | -13 | 825
2016-06-19 | 4:00 | 857 | 393 | 198 | 120 | 39 | 57 | 1 | 0 | 27 | 0 | 34 | -13 | 857
2016-06-19 | 5:00 | 835 | 393 | 190 | 104 | 39 | 57 | 6 | 0 | 26 | 0 | 32 | -13 | 835
2016-06-19 | 6:00 | 804 | 393 | 170 | 98 | 39 | 57 | 39 | 0 | 25 | 0 | -5 | -13 | 804
2016-06-19 | 7:00 | 811 | 393 | 170 | 80 | 39 | 57 | 104 | 0 | 23 | 0 | -43 | -13 | 811
2016-06-19 | 8:00 | 838 | 393 | 155 | 76 | 39 | 57 | 175 | 0 | 22 | 0 | -66 | -13 | 838
2016-06-19 | 9:00 | 883 | 393 | 156 | 71 | 39 | 57 | 239 | 0 | 21 | 0 | -79 | -13 | 883
2016-06-19 | 10:00 | 903 | 393 | 156 | 68 | 39 | 57 | 289 | 0 | 24 | 0 | -109 | -13 | 903
2016-06-19 | 11:00 | 932 | 393 | 157 | 68 | 39 | 57 | 322 | 0 | 24 | 0 | -116 | -13 | 932
2016-06-19 | 12:00 | 955 | 393 | 157 | 68 | 39 | 57 | 327 | 0 | 23 | 0 | -96 | -13 | 955
2016-06-19 | 13:00 | 952 | 393 | 157 | 68 | 39 | 57 | 312 | 0 | 23 | 0 | -84 | -13 | 952
2016-06-19 | 14:00 | 951 | 393 | 157 | 73 | 39 | 57 | 281 | 0 | 23 | 0 | -59 | -13 | 951
2016-06-19 | 15:00 | 964 | 393 | 170 | 74 | 39 | 57 | 220 | 0 | 24 | 0 | 0 | -13 | 964
2016-06-19 | 16:00 | 970 | 393 | 227 | 79 | 39 | 57 | 138 | 0 | 23 | 0 | 27 | -13 | 970
2016-06-19 | 17:00 | 997 | 393 | 306 | 100 | 39 | 57 | 64 | 0 | 24 | 0 | 28 | -13 | 997
2016-06-19 | 18:00 | 1023 | 393 | 321 | 131 | 39 | 57 | 13 | 0 | 24 | 0 | 58 | -13 | 1023
2016-06-19 | 19:00 | 1031 | 393 | 322 | 134 | 39 | 57 | 1 | 0 | 25 | 0 | 73 | -13 | 1031
2016-06-19 | 20:00 | 1002 | 393 | 320 | 134 | 39 | 57 | 0 | 0 | 24 | 0 | 48 | -13 | 1002
2016-06-19 | 21:00 | 953 | 393 | 305 | 127 | 39 | 57 | 0 | 0 | 26 | 0 | 20 | -13 | 953
2016-06-19 | 22:00 | 898 | 393 | 273 | 111 | 39 | 57 | 0 | 0 | 27 | 0 | 11 | -13 | 898
2016-06-19 | 23:00 | 831 | 393 | 242 | 86 | 39 | 57 | 0 | 0 | 27 | 0 | 0 | -13 | 831
2016-06-20 | 0:00 | 782 | 393 | 206 | 73 | 39 | 57 | 0 | 0 | 27 | 0 | 0 | -13 | 782
2016-06-20 | 1:00 | 762 | 393 | 193 | 73 | 39 | 57 | 0 | 0 | 27 | 0 | -8 | -13 | 762
2016-06-20 | 2:00 | 772 | 393 | 194 | 94 | 39 | 57 | 0 | 0 | 27 | 0 | -19 | -13 | 772
2016-06-20 | 3:00 | 812 | 393 | 194 | 123 | 39 | 57 | 0 | 0 | 28 | 0 | -9 | -13 | 812
2016-06-20 | 4:00 | 850 | 393 | 225 | 120 | 39 | 57 | 1 | 0 | 27 | 0 | 0 | -13 | 850
2016-06-20 | 5:00 | 856 | 393 | 243 | 104 | 39 | 57 | 6 | 0 | 26 | 0 | 0 | -13 | 856
2016-06-20 | 6:00 | 894 | 393 | 255 | 98 | 39 | 57 | 39 | 0 | 25 | 0 | 0 | -13 | 894
2016-06-20 | 7:00 | 958 | 393 | 274 | 80 | 39 | 57 | 104 | 0 | 23 | 0 | 0 | -13 | 958
2016-06-20 | 8:00 | 1052 | 393 | 304 | 76 | 39 | 57 | 175 | 0 | 22 | 0 | 0 | -13 | 1052
2016-06-20 | 9:00 | 1141 | 393 | 334 | 71 | 39 | 57 | 239 | 0 | 21 | 0 | 0 | -13 | 1141
2016-06-20 | 10:00 | 1155 | 393 | 298 | 68 | 39 | 57 | 289 | 0 | 24 | 0 | 0 | -13 | 1155
2016-06-20 | 11:00 | 1170 | 393 | 279 | 68 | 39 | 57 | 322 | 0 | 24 | 0 | 0 | -13 | 1170
2016-06-20 | 12:00 | 1127 | 393 | 291 | 68 | 39 | 57 | 327 | 0 | 23 | 0 | -59 | -13 | 1127
2016-06-20 | 13:00 | 1182 | 393 | 302 | 68 | 39 | 57 | 312 | 0 | 23 | 0 | 0 | -13 | 1182
2016-06-20 | 14:00 | 1181 | 393 | 328 | 73 | 39 | 57 | 281 | 0 | 23 | 0 | 0 | -13 | 1181
2016-06-20 | 15:00 | 1169 | 393 | 375 | 74 | 39 | 57 | 220 | 0 | 24 | 0 | 0 | -13 | 1169
2016-06-20 | 16:00 | 1167 | 393 | 434 | 79 | 39 | 57 | 138 | 0 | 23 | 0 | 16 | -13 | 1167
2016-06-20 | 17:00 | 1133 | 393 | 467 | 100 | 39 | 57 | 64 | 0 | 24 | 0 | 4 | -13 | 1133
2016-06-20 | 18:00 | 1133 | 393 | 467 | 131 | 39 | 57 | 13 | 0 | 24 | 0 | 23 | -13 | 1133
2016-06-20 | 19:00 | 1121 | 393 | 466 | 134 | 39 | 57 | 1 | 0 | 25 | 0 | 19 | -13 | 1121
2016-06-20 | 20:00 | 1063 | 393 | 429 | 134 | 39 | 57 | 0 | 0 | 24 | 0 | 0 | -13 | 1063
2016-06-20 | 21:00 | 995 | 393 | 367 | 127 | 39 | 57 | 0 | 0 | 26 | 0 | 0 | -13 | 995
2016-06-20 | 22:00 | 951 | 393 | 337 | 111 | 39 | 57 | 0 | 0 | 27 | 0 | 0 | -13 | 951
2016-06-20 | 23:00 | 889 | 393 | 300 | 86 | 39 | 57 | 0 | 0 | 27 | 0 | 0 | -13 | 889
2016-06-21 | 0:00 | 832 | 393 | 268 | 73 | 39 | 57 | 0 | 0 | 27 | 0 | -13 | -13 | 832
2016-06-21 | 1:00 | 816 | 393 | 252 | 73 | 39 | 57 | 0 | 0 | 27 | 0 | -13 | -13 | 816
2016-06-21 | 2:00 | 823 | 393 | 239 | 94 | 39 | 57 | 0 | 0 | 27 | 0 | -14 | -13 | 823
2016-06-21 | 3:00 | 864 | 393 | 251 | 123 | 39 | 57 | 0 | 0 | 28 | 0 | -13 | -13 | 864
2016-06-21 | 4:00 | 899 | 393 | 287 | 120 | 39 | 57 | 1 | 0 | 27 | 0 | -13 | -13 | 899
2016-06-21 | 5:00 | 901 | 393 | 301 | 104 | 39 | 57 | 6 | 0 | 26 | 0 | -12 | -13 | 901
2016-06-21 | 6:00 | 914 | 393 | 289 | 98 | 39 | 57 | 39 | 0 | 25 | 0 | -14 | -13 | 914
2016-06-21 | 7:00 | 963 | 393 | 294 | 80 | 39 | 57 | 104 | 0 | 23 | 0 | -14 | -13 | 963
2016-06-21 | 8:00 | 1048 | 393 | 308 | 76 | 39 | 57 | 175 | 0 | 22 | 0 | -9 | -13 | 1048
2016-06-21 | 9:00 | 1138 | 393 | 332 | 71 | 39 | 57 | 239 | 0 | 21 | 0 | 0 | -13 | 1138
2016-06-21 | 10:00 | 1171 | 393 | 314 | 68 | 39 | 57 | 289 | 0 | 24 | 0 | 0 | -13 | 1171
2016-06-21 | 11:00 | 1180 | 393 | 302 | 68 | 39 | 57 | 322 | 0 | 24 | 0 | -12 | -13 | 1180
2016-06-21 | 12:00 | 1146 | 393 | 299 | 68 | 39 | 57 | 327 | 0 | 23 | 0 | -47 | -13 | 1146
2016-06-21 | 13:00 | 1194 | 393 | 339 | 68 | 39 | 57 | 312 | 0 | 23 | 0 | -24 | -13 | 1194
2016-06-21 | 14:00 | 1187 | 393 | 356 | 73 | 39 | 57 | 281 | 0 | 23 | 0 | -22 | -13 | 1187
2016-06-21 | 15:00 | 1186 | 393 | 392 | 74 | 39 | 57 | 220 | 0 | 24 | 0 | 0 | -13 | 1186
2016-06-21 | 16:00 | 1187 | 393 | 434 | 79 | 39 | 57 | 138 | 0 | 23 | 0 | 36 | -13 | 1187
2016-06-21 | 17:00 | 1181 | 393 | 475 | 100 | 39 | 57 | 64 | 0 | 24 | 0 | 43 | -13 | 1181
2016-06-21 | 18:00 | 1156 | 393 | 474 | 131 | 39 | 57 | 13 | 0 | 24 | 0 | 38 | -13 | 1156
2016-06-21 | 19:00 | 1144 | 393 | 474 | 134 | 39 | 57 | 1 | 0 | 25 | 0 | 34 | -13 | 1144
2016-06-21 | 20:00 | 1102 | 393 | 473 | 134 | 39 | 57 | 0 | 0 | 24 | 0 | -5 | -13 | 1102
2016-06-21 | 21:00 | 1036 | 393 | 414 | 127 | 39 | 57 | 0 | 0 | 26 | 0 | -6 | -13 | 1036
2016-06-21 | 22:00 | 981 | 393 | 384 | 111 | 39 | 57 | 0 | 0 | 27 | 0 | -10 | -13 | 981
2016-06-21 | 23:00 | 912 | 393 | 346 | 86 | 39 | 57 | 0 | 0 | 27 | 0 | -23 | -13 | 912
2016-06-22 | 0:00 | 848 | 393 | 284 | 73 | 39 | 57 | 0 | 0 | 27 | 0 | -12 | -13 | 848
2016-06-22 | 1:00 | 833 | 393 | 269 | 73 | 39 | 57 | 0 | 0 | 27 | 0 | -12 | -13 | 833
2016-06-22 | 2:00 | 838 | 393 | 250 | 94 | 39 | 57 | 0 | 0 | 27 | 0 | -9 | -13 | 838
2016-06-22 | 3:00 | 876 | 393 | 259 | 123 | 39 | 57 | 0 | 0 | 28 | 0 | -10 | -13 | 876
2016-06-22 | 4:00 | 911 | 393 | 299 | 120 | 39 | 57 | 1 | 0 | 27 | 0 | -13 | -13 | 911
2016-06-22 | 5:00 | 916 | 393 | 315 | 104 | 39 | 57 | 6 | 0 | 26 | 0 | -11 | -13 | 916
2016-06-22 | 6:00 | 939 | 393 | 312 | 98 | 39 | 57 | 39 | 0 | 25 | 0 | -11 | -13 | 939
2016-06-22 | 7:00 | 991 | 393 | 318 | 80 | 39 | 57 | 104 | 0 | 23 | 0 | -10 | -13 | 991
2016-06-22 | 8:00 | 1079 | 393 | 331 | 76 | 39 | 57 | 175 | 0 | 22 | 0 | 0 | -13 | 1079
2016-06-22 | 9:00 | 1155 | 393 | 349 | 71 | 39 | 57 | 239 | 0 | 21 | 0 | 0 | -13 | 1155
2016-06-22 | 10:00 | 1174 | 393 | 318 | 68 | 39 | 57 | 289 | 0 | 24 | 0 | 0 | -13 | 1174
2016-06-22 | 11:00 | 1165 | 393 | 288 | 68 | 39 | 57 | 322 | 0 | 24 | 0 | -15 | -13 | 1165
2016-06-22 | 12:00 | 1131 | 393 | 255 | 68 | 39 | 57 | 327 | 0 | 23 | 0 | -18 | -13 | 1131
2016-06-22 | 13:00 | 1190 | 393 | 332 | 68 | 39 | 57 | 312 | 0 | 23 | 0 | -20 | -13 | 1190
2016-06-22 | 14:00 | 1201 | 393 | 366 | 73 | 39 | 57 | 281 | 0 | 23 | 0 | -19 | -13 | 1201
2016-06-22 | 15:00 | 1174 | 393 | 395 | 74 | 39 | 57 | 220 | 0 | 24 | 0 | -15 | -13 | 1174
2016-06-22 | 16:00 | 1179 | 393 | 434 | 79 | 39 | 57 | 138 | 0 | 23 | 0 | 28 | -13 | 1179
2016-06-22 | 17:00 | 1168 | 393 | 474 | 100 | 39 | 57 | 64 | 0 | 24 | 0 | 30 | -13 | 1168
2016-06-22 | 18:00 | 1149 | 393 | 474 | 131 | 39 | 57 | 13 | 0 | 24 | 0 | 31 | -13 | 1149
2016-06-22 | 19:00 | 1130 | 393 | 474 | 134 | 39 | 57 | 1 | 0 | 25 | 0 | 21 | -13 | 1130
2016-06-22 | 20:00 | 1085 | 393 | 457 | 134 | 39 | 57 | 0 | 0 | 24 | 0 | -6 | -13 | 1085
2016-06-22 | 21:00 | 1043 | 393 | 421 | 127 | 39 | 57 | 0 | 0 | 26 | 0 | -6 | -13 | 1043
2016-06-22 | 22:00 | 991 | 393 | 384 | 111 | 39 | 57 | 0 | 0 | 27 | 0 | 0 | -13 | 991
2016-06-22 | 23:00 | 929 | 393 | 357 | 86 | 39 | 57 | 0 | 0 | 27 | 0 | -17 | -13 | 929
2016-06-23 | 0:00 | 855 | 393 | 207 | 73 | 39 | 57 | 0 | 0 | 81 | 0 | 19 | -13 | 855
2016-06-23 | 1:00 | 836 | 393 | 193 | 73 | 39 | 57 | 0 | 0 | 81 | 0 | 12 | -13 | 836
2016-06-23 | 2:00 | 843 | 393 | 188 | 94 | 39 | 57 | 0 | 0 | 81 | 0 | 4 | -13 | 843
2016-06-23 | 3:00 | 884 | 393 | 195 | 123 | 39 | 57 | 0 | 0 | 75 | 0 | 15 | -13 | 884
2016-06-23 | 4:00 | 915 | 393 | 205 | 120 | 39 | 57 | 1 | 0 | 69 | 0 | 44 | -13 | 915
2016-06-23 | 5:00 | 918 | 393 | 208 | 104 | 39 | 57 | 3 | 0 | 60 | 0 | 68 | -13 | 918
2016-06-23 | 6:00 | 926 | 393 | 198 | 98 | 39 | 57 | 97 | 0 | 11 | 0 | 46 | -13 | 926
2016-06-23 | 7:00 | 963 | 393 | 187 | 80 | 39 | 57 | 234 | 0 | 11 | 0 | -23 | -13 | 963
2016-06-23 | 8:00 | 1060 | 393 | 172 | 76 | 39 | 57 | 406 | 0 | 0 | 0 | -70 | -13 | 1060
2016-06-23 | 9:00 | 1144 | 393 | 174 | 71 | 39 | 57 | 519 | 0 | 0 | 0 | -96 | -13 | 1144
2016-06-23 | 10:00 | 1160 | 393 | 174 | 68 | 39 | 57 | 597 | 0 | 0 | 0 | -156 | -13 | 1160
2016-06-23 | 11:00 | 1188 | 393 | 175 | 68 | 39 | 57 | 616 | 0 | 1 | 0 | -148 | -13 | 1188
2016-06-23 | 12:00 | 1168 | 393 | 290 | 68 | 39 | 57 | 611 | -54 | 1 | 0 | -224 | -13 | 1168
2016-06-23 | 13:00 | 1240 | 393 | 291 | 68 | 39 | 57 | 592 | 0 | 16 | 0 | -203 | -13 | 1240
2016-06-23 | 14:00 | 1217 | 393 | 291 | 73 | 39 | 57 | 535 | 0 | 13 | 0 | -171 | -13 | 1217
2016-06-23 | 15:00 | 1206 | 393 | 204 | 74 | 39 | 57 | 442 | 0 | 10 | 0 | 0 | -13 | 1206
2016-06-23 | 16:00 | 1209 | 393 | 293 | 79 | 39 | 57 | 263 | 0 | 9 | 0 | 88 | -13 | 1209
2016-06-23 | 17:00 | 1179 | 393 | 351 | 100 | 39 | 57 | 132 | 0 | 5 | 0 | 116 | -13 | 1179
2016-06-23 | 18:00 | 1152 | 393 | 353 | 131 | 39 | 57 | 7 | 0 | 74 | 0 | 111 | -13 | 1152
2016-06-23 | 19:00 | 1138 | 393 | 353 | 134 | 39 | 57 | 1 | 0 | 80 | 0 | 94 | -13 | 1138
2016-06-23 | 20:00 | 1090 | 393 | 349 | 134 | 39 | 57 | 0 | 0 | 79 | 0 | 53 | -13 | 1090
2016-06-23 | 21:00 | 1038 | 393 | 338 | 127 | 39 | 57 | 0 | 0 | 80 | 0 | 18 | -13 | 1038
2016-06-23 | 22:00 | 989 | 393 | 315 | 111 | 39 | 57 | 0 | 0 | 80 | 0 | 7 | -13 | 989
2016-06-23 | 23:00 | 918 | 393 | 266 | 86 | 39 | 57 | 0 | 0 | 83 | 0 | 8 | -13 | 918
2016-06-24 | 0:00 | 846 | 393 | 301 | 73 | 39 | 57 | 0 | 0 | 27 | 0 | -31 | -13 | 846
2016-06-24 | 1:00 | 830 | 393 | 286 | 73 | 39 | 57 | 0 | 0 | 27 | 0 | -33 | -13 | 830
2016-06-24 | 2:00 | 839 | 393 | 279 | 94 | 39 | 57 | 0 | 0 | 27 | 0 | -38 | -13 | 839
2016-06-24 | 3:00 | 878 | 393 | 290 | 123 | 39 | 57 | 0 | 0 | 28 | 0 | -38 | -13 | 878
2016-06-24 | 4:00 | 915 | 393 | 320 | 120 | 39 | 57 | 1 | 0 | 27 | 0 | -30 | -13 | 915
2016-06-24 | 5:00 | 916 | 393 | 330 | 104 | 39 | 57 | 6 | 0 | 26 | 0 | -26 | -13 | 916
2016-06-24 | 6:00 | 932 | 393 | 327 | 98 | 39 | 57 | 39 | 0 | 25 | 0 | -33 | -13 | 932
2016-06-24 | 7:00 | 991 | 393 | 336 | 80 | 39 | 57 | 104 | 0 | 23 | 0 | -28 | -13 | 991
2016-06-24 | 8:00 | 1093 | 393 | 344 | 76 | 39 | 57 | 175 | 0 | 22 | 0 | 0 | -13 | 1093
2016-06-24 | 9:00 | 1181 | 393 | 374 | 71 | 39 | 57 | 239 | 0 | 21 | 0 | 0 | -13 | 1181
2016-06-24 | 10:00 | 1217 | 393 | 361 | 68 | 39 | 57 | 289 | 0 | 24 | 0 | 0 | -13 | 1217
2016-06-24 | 11:00 | 1245 | 393 | 353 | 68 | 39 | 57 | 322 | 0 | 24 | 0 | 0 | -13 | 1245
2016-06-24 | 12:00 | 1194 | 393 | 329 | 68 | 39 | 57 | 327 | 0 | 23 | 0 | -29 | -13 | 1194
2016-06-24 | 13:00 | 1243 | 393 | 417 | 68 | 39 | 57 | 312 | 0 | 23 | 0 | -54 | -13 | 1243
2016-06-24 | 14:00 | 1252 | 393 | 427 | 73 | 39 | 57 | 281 | 0 | 23 | 0 | -29 | -13 | 1252
2016-06-24 | 15:00 | 1231 | 393 | 438 | 74 | 39 | 57 | 220 | 0 | 24 | 0 | -1 | -13 | 1231
2016-06-24 | 16:00 | 1238 | 393 | 455 | 79 | 39 | 57 | 138 | 0 | 23 | 0 | 67 | -13 | 1238
2016-06-24 | 17:00 | 1212 | 393 | 495 | 100 | 39 | 57 | 64 | 0 | 24 | 0 | 61 | -13 | 1212
2016-06-24 | 18:00 | 1203 | 393 | 494 | 131 | 39 | 57 | 13 | 0 | 24 | 0 | 65 | -13 | 1203
2016-06-24 | 19:00 | 1179 | 393 | 494 | 134 | 39 | 57 | 1 | 0 | 25 | 0 | 49 | -13 | 1179
2016-06-24 | 20:00 | 1137 | 393 | 493 | 134 | 39 | 57 | 0 | 0 | 24 | 0 | 10 | -13 | 1137
2016-06-24 | 21:00 | 1076 | 393 | 454 | 127 | 39 | 57 | 0 | 0 | 26 | 0 | -6 | -13 | 1076
2016-06-24 | 22:00 | 1023 | 393 | 416 | 111 | 39 | 57 | 0 | 0 | 27 | 0 | -6 | -13 | 1023
2016-06-24 | 23:00 | 951 | 393 | 391 | 86 | 39 | 57 | 0 | 0 | 27 | 0 | -29 | -13 | 951
2016-06-25 | 0:00 | 873 | 393 | 276 | 73 | 39 | 57 | 0 | 0 | 27 | 0 | 20 | -13 | 873
2016-06-25 | 1:00 | 846 | 393 | 252 | 73 | 39 | 57 | 0 | 0 | 27 | 0 | 17 | -13 | 846
2016-06-25 | 2:00 | 850 | 393 | 237 | 94 | 39 | 57 | 0 | 0 | 27 | 0 | 16 | -13 | 850
2016-06-25 | 3:00 | 877 | 393 | 234 | 123 | 39 | 57 | 0 | 0 | 28 | 0 | 16 | -13 | 877
2016-06-25 | 4:00 | 903 | 393 | 257 | 120 | 39 | 57 | 1 | 0 | 27 | 0 | 21 | -13 | 903
2016-06-25 | 5:00 | 881 | 393 | 248 | 104 | 39 | 57 | 6 | 0 | 26 | 0 | 21 | -13 | 881
2016-06-25 | 6:00 | 862 | 393 | 209 | 98 | 39 | 57 | 39 | 0 | 25 | 0 | 15 | -13 | 862
2016-06-25 | 7:00 | 883 | 393 | 200 | 80 | 39 | 57 | 104 | 0 | 23 | 0 | 0 | -13 | 883
2016-06-25 | 8:00 | 942 | 393 | 181 | 76 | 39 | 57 | 175 | 0 | 22 | 0 | 12 | -13 | 942
2016-06-25 | 9:00 | 986 | 393 | 179 | 71 | 39 | 57 | 239 | 0 | 21 | 0 | 0 | -13 | 986
2016-06-25 | 10:00 | 1000 | 393 | 183 | 68 | 39 | 57 | 289 | 0 | 24 | 0 | -40 | -13 | 1000
2016-06-25 | 11:00 | 1006 | 393 | 183 | 68 | 39 | 57 | 322 | 0 | 24 | 0 | -69 | -13 | 1006
2016-06-25 | 12:00 | 971 | 393 | 183 | 68 | 39 | 57 | 327 | 0 | 23 | 0 | -105 | -13 | 971
2016-06-25 | 13:00 | 977 | 393 | 167 | 68 | 39 | 57 | 312 | 0 | 23 | 0 | -69 | -13 | 977
2016-06-25 | 14:00 | 970 | 393 | 166 | 73 | 39 | 57 | 281 | 0 | 23 | 0 | -49 | -13 | 970
2016-06-25 | 15:00 | 954 | 393 | 166 | 74 | 39 | 57 | 220 | 0 | 24 | 0 | -6 | -13 | 954
2016-06-25 | 16:00 | 945 | 393 | 213 | 79 | 39 | 57 | 138 | 0 | 23 | 0 | 15 | -13 | 945
2016-06-25 | 17:00 | 942 | 393 | 265 | 100 | 39 | 57 | 64 | 0 | 24 | 0 | 14 | -13 | 942
2016-06-25 | 18:00 | 941 | 393 | 280 | 131 | 39 | 57 | 13 | 0 | 24 | 0 | 18 | -13 | 941
2016-06-25 | 19:00 | 942 | 393 | 288 | 134 | 39 | 57 | 1 | 0 | 25 | 0 | 19 | -13 | 942
2016-06-25 | 20:00 | 917 | 393 | 269 | 134 | 39 | 57 | 0 | 0 | 24 | 0 | 14 | -13 | 917
2016-06-25 | 21:00 | 882 | 393 | 249 | 127 | 39 | 57 | 0 | 0 | 26 | 0 | 5 | -13 | 882
2016-06-25 | 22:00 | 832 | 393 | 234 | 111 | 39 | 57 | 0 | 0 | 27 | 0 | -16 | -13 | 832
2016-06-25 | 23:00 | 785 | 393 | 223 | 86 | 39 | 57 | 0 | 0 | 27 | 0 | -27 | -13 | 785
2016-06-26 | 0:00 | 728 | 393 | 147 | 73 | 39 | 57 | 0 | 0 | 81 | -81 | 33 | -13 | 728
2016-06-26 | 1:00 | 719 | 393 | 136 | 73 | 39 | 57 | 0 | 0 | 81 | -81 | 34 | -13 | 719
2016-06-26 | 2:00 | 740 | 393 | 137 | 94 | 39 | 57 | 0 | 0 | 81 | -81 | 33 | -13 | 740
2016-06-26 | 3:00 | 787 | 393 | 138 | 123 | 39 | 57 | 0 | 0 | 75 | -75 | 50 | -13 | 787
2016-06-26 | 4:00 | 821 | 393 | 138 | 120 | 39 | 57 | 1 | 0 | 69 | -69 | 85 | -13 | 821
2016-06-26 | 5:00 | 800 | 393 | 138 | 104 | 39 | 57 | 3 | 0 | 60 | -60 | 80 | -13 | 800
2016-06-26 | 6:00 | 765 | 393 | 137 | 98 | 39 | 57 | 97 | -29 | 11 | -11 | -14 | -13 | 765
2016-06-26 | 7:00 | 759 | 393 | 137 | 80 | 39 | 57 | 234 | -86 | 11 | -11 | -81 | -13 | 759
2016-06-26 | 8:00 | 779 | 393 | 121 | 76 | 39 | 57 | 406 | -162 | 0 | 0 | -138 | -13 | 779
2016-06-26 | 9:00 | 823 | 393 | 122 | 71 | 39 | 57 | 519 | -216 | 0 | 0 | -149 | -13 | 823
2016-06-26 | 10:00 | 858 | 393 | 123 | 68 | 39 | 57 | 597 | -254 | 0 | 0 | -153 | -13 | 858
2016-06-26 | 11:00 | 888 | 393 | 123 | 68 | 39 | 57 | 616 | -244 | 1 | 0 | -153 | -13 | 888
2016-06-26 | 12:00 | 918 | 393 | 124 | 68 | 39 | 57 | 611 | -139 | 1 | 0 | -224 | -13 | 918
2016-06-26 | 13:00 | 908 | 393 | 124 | 68 | 39 | 57 | 592 | -201 | 16 | -16 | -151 | -13 | 908
2016-06-26 | 14:00 | 903 | 393 | 124 | 73 | 39 | 57 | 535 | -158 | 13 | -13 | -147 | -13 | 903
2016-06-26 | 15:00 | 891 | 393 | 124 | 74 | 39 | 57 | 442 | -106 | 10 | -10 | -119 | -13 | 891
2016-06-26 | 16:00 | 920 | 393 | 154 | 79 | 39 | 57 | 263 | -44 | 9 | -9 | -9 | -13 | 920
2016-06-26 | 17:00 | 957 | 393 | 195 | 100 | 39 | 57 | 132 | -19 | 5 | -5 | 74 | -13 | 957
2016-06-26 | 18:00 | 962 | 393 | 252 | 131 | 39 | 57 | 7 | -1 | 74 | -74 | 98 | -13 | 962
2016-06-26 | 19:00 | 963 | 393 | 252 | 134 | 39 | 57 | 1 | 0 | 80 | -80 | 100 | -13 | 963
2016-06-26 | 20:00 | 943 | 393 | 252 | 134 | 39 | 57 | 0 | 0 | 79 | -79 | 81 | -13 | 943
2016-06-26 | 21:00 | 895 | 393 | 194 | 127 | 39 | 57 | 0 | 0 | 80 | -80 | 99 | -13 | 895
2016-06-26 | 22:00 | 846 | 393 | 193 | 111 | 39 | 57 | 0 | 0 | 80 | -80 | 65 | -13 | 846
2016-06-26 | 23:00 | 781 | 393 | 182 | 86 | 39 | 57 | 0 | 0 | 83 | -83 | 37 | -13 | 781
2016-06-27 | 0:00 | 731 | 393 | 226 | 73 | 39 | 57 | 0 | 0 | 27 | 0 | -71 | -13 | 731
2016-06-27 | 1:00 | 720 | 393 | 216 | 73 | 39 | 57 | 0 | 0 | 27 | 0 | -72 | -13 | 720
2016-06-27 | 2:00 | 736 | 393 | 216 | 94 | 39 | 57 | 0 | 0 | 27 | 0 | -77 | -13 | 736
2016-06-27 | 3:00 | 784 | 393 | 217 | 123 | 39 | 57 | 0 | 0 | 28 | 0 | -59 | -13 | 784
2016-06-27 | 4:00 | 827 | 393 | 218 | 120 | 39 | 57 | 1 | 0 | 27 | 0 | -15 | -13 | 827
2016-06-27 | 5:00 | 825 | 393 | 218 | 104 | 39 | 57 | 6 | 0 | 26 | 0 | -5 | -13 | 825
2016-06-27 | 6:00 | 828 | 393 | 218 | 98 | 39 | 57 | 39 | 0 | 25 | 0 | -29 | -13 | 828
2016-06-27 | 7:00 | 866 | 393 | 218 | 80 | 39 | 57 | 104 | 0 | 23 | 0 | -36 | -13 | 866
2016-06-27 | 8:00 | 941 | 393 | 204 | 76 | 39 | 57 | 175 | 0 | 22 | 0 | -11 | -13 | 941
2016-06-27 | 9:00 | 1019 | 393 | 207 | 71 | 39 | 57 | 239 | 0 | 21 | 0 | 5 | -13 | 1019
2016-06-27 | 10:00 | 1053 | 393 | 222 | 68 | 39 | 57 | 289 | 0 | 24 | 0 | -26 | -13 | 1053
2016-06-27 | 11:00 | 1067 | 393 | 222 | 68 | 39 | 57 | 322 | 0 | 24 | 0 | -46 | -13 | 1067
2016-06-27 | 12:00 | 1014 | 393 | 221 | 68 | 39 | 57 | 327 | 0 | 23 | 0 | -102 | -13 | 1014
2016-06-27 | 13:00 | 1054 | 393 | 206 | 68 | 39 | 57 | 312 | 0 | 23 | 0 | -31 | -13 | 1054
2016-06-27 | 14:00 | 1045 | 393 | 206 | 73 | 39 | 57 | 281 | 0 | 23 | 0 | -14 | -13 | 1045
2016-06-27 | 15:00 | 1022 | 393 | 211 | 74 | 39 | 57 | 220 | 0 | 24 | 0 | 18 | -13 | 1022
2016-06-27 | 16:00 | 1024 | 393 | 245 | 79 | 39 | 57 | 138 | 0 | 23 | 0 | 62 | -13 | 1024
2016-06-27 | 17:00 | 1022 | 393 | 286 | 100 | 39 | 57 | 64 | 0 | 24 | 0 | 73 | -13 | 1022
2016-06-27 | 18:00 | 1016 | 393 | 285 | 131 | 39 | 57 | 13 | 0 | 24 | 0 | 87 | -13 | 1016
2016-06-27 | 19:00 | 1001 | 393 | 286 | 134 | 39 | 57 | 1 | 0 | 25 | 0 | 80 | -13 | 1001
2016-06-27 | 20:00 | 960 | 393 | 285 | 134 | 39 | 57 | 0 | 0 | 24 | 0 | 41 | -13 | 960
2016-06-27 | 21:00 | 924 | 393 | 282 | 127 | 39 | 57 | 0 | 0 | 26 | 0 | 14 | -13 | 924
2016-06-27 | 22:00 | 886 | 393 | 275 | 111 | 39 | 57 | 0 | 0 | 27 | 0 | -3 | -13 | 886
2016-06-27 | 23:00 | 828 | 393 | 262 | 86 | 39 | 57 | 0 | 0 | 27 | 0 | -23 | -13 | 828
2016-06-28 | 0:00 | 774 | 393 | 227 | 73 | 39 | 57 | 0 | 0 | 27 | 0 | -29 | -13 | 774
2016-06-28 | 1:00 | 771 | 393 | 217 | 73 | 39 | 57 | 0 | 0 | 27 | 0 | -22 | -13 | 771
2016-06-28 | 2:00 | 789 | 393 | 217 | 94 | 39 | 57 | 0 | 0 | 27 | 0 | -25 | -13 | 789
2016-06-28 | 3:00 | 844 | 393 | 218 | 123 | 39 | 57 | 0 | 0 | 28 | 0 | 0 | -13 | 844
2016-06-28 | 4:00 | 892 | 393 | 258 | 120 | 39 | 57 | 1 | 0 | 27 | 0 | 9 | -13 | 892
2016-06-28 | 5:00 | 888 | 393 | 266 | 104 | 39 | 57 | 6 | 0 | 26 | 0 | 10 | -13 | 888
2016-06-28 | 6:00 | 886 | 393 | 247 | 98 | 39 | 57 | 39 | 0 | 25 | 0 | 0 | -13 | 886
2016-06-28 | 7:00 | 921 | 393 | 237 | 80 | 39 | 57 | 104 | 0 | 23 | 0 | 0 | -13 | 921
2016-06-28 | 8:00 | 986 | 393 | 237 | 76 | 39 | 57 | 175 | 0 | 22 | 0 | 0 | -13 | 986
2016-06-28 | 9:00 | 1036 | 393 | 229 | 71 | 39 | 57 | 239 | 0 | 21 | 0 | 0 | -13 | 1036
2016-06-28 | 10:00 | 1060 | 393 | 206 | 68 | 39 | 57 | 289 | 0 | 24 | 0 | -3 | -13 | 1060
2016-06-28 | 11:00 | 1089 | 393 | 207 | 68 | 39 | 57 | 322 | 0 | 24 | 0 | -9 | -13 | 1089
2016-06-28 | 12:00 | 1050 | 393 | 222 | 68 | 39 | 57 | 327 | 0 | 23 | 0 | -66 | -13 | 1050
2016-06-28 | 13:00 | 1112 | 393 | 233 | 68 | 39 | 57 | 312 | 0 | 23 | 0 | 0 | -13 | 1112
2016-06-28 | 14:00 | 1093 | 393 | 240 | 73 | 39 | 57 | 281 | 0 | 23 | 0 | 0 | -13 | 1093
2016-06-28 | 15:00 | 1081 | 393 | 280 | 74 | 39 | 57 | 220 | 0 | 24 | 0 | 8 | -13 | 1081
2016-06-28 | 16:00 | 1080 | 393 | 354 | 79 | 39 | 57 | 138 | 0 | 23 | 0 | 10 | -13 | 1080
2016-06-28 | 17:00 | 1065 | 393 | 398 | 100 | 39 | 57 | 64 | 0 | 24 | 0 | 4 | -13 | 1065
2016-06-28 | 18:00 | 1065 | 393 | 405 | 131 | 39 | 57 | 13 | 0 | 24 | 0 | 17 | -13 | 1065
2016-06-28 | 19:00 | 1054 | 393 | 404 | 134 | 39 | 57 | 1 | 0 | 25 | 0 | 14 | -13 | 1054
2016-06-28 | 20:00 | 1015 | 393 | 380 | 134 | 39 | 57 | 0 | 0 | 24 | 0 | 1 | -13 | 1015
2016-06-28 | 21:00 | 972 | 393 | 344 | 127 | 39 | 57 | 0 | 0 | 26 | 0 | 0 | -13 | 972
2016-06-28 | 22:00 | 927 | 393 | 313 | 111 | 39 | 57 | 0 | 0 | 27 | 0 | 0 | -13 | 927
2016-06-28 | 23:00 | 863 | 393 | 274 | 86 | 39 | 57 | 0 | 0 | 27 | 0 | 0 | -13 | 863
2016-06-29 | 0:00 | 814 | 393 | 237 | 73 | 39 | 57 | 0 | 0 | 27 | 0 | 0 | -13 | 814
2016-06-29 | 1:00 | 804 | 393 | 228 | 73 | 39 | 57 | 0 | 0 | 27 | 0 | 0 | -13 | 804
2016-06-29 | 2:00 | 822 | 393 | 225 | 94 | 39 | 57 | 0 | 0 | 27 | 0 | 0 | -13 | 822
2016-06-29 | 3:00 | 870 | 393 | 243 | 123 | 39 | 57 | 0 | 0 | 28 | 0 | 0 | -13 | 870
2016-06-29 | 4:00 | 900 | 393 | 275 | 120 | 39 | 57 | 1 | 0 | 27 | 0 | 0 | -13 | 900
2016-06-29 | 5:00 | 900 | 393 | 287 | 104 | 39 | 57 | 6 | 0 | 26 | 0 | 0 | -13 | 900
2016-06-29 | 6:00 | 904 | 393 | 265 | 98 | 39 | 57 | 39 | 0 | 25 | 0 | 0 | -13 | 904
2016-06-29 | 7:00 | 946 | 393 | 263 | 80 | 39 | 57 | 104 | 0 | 23 | 0 | 0 | -13 | 946
2016-06-29 | 8:00 | 1028 | 393 | 280 | 76 | 39 | 57 | 175 | 0 | 22 | 0 | 0 | -13 | 1028
2016-06-29 | 9:00 | 1104 | 393 | 298 | 71 | 39 | 57 | 239 | 0 | 21 | 0 | 0 | -13 | 1104
2016-06-29 | 10:00 | 1136 | 393 | 279 | 68 | 39 | 57 | 289 | 0 | 24 | 0 | 0 | -13 | 1136
2016-06-29 | 11:00 | 1144 | 393 | 272 | 68 | 39 | 57 | 322 | 0 | 24 | 0 | -20 | -13 | 1144
2016-06-29 | 12:00 | 1070 | 393 | 271 | 68 | 39 | 57 | 327 | 0 | 23 | 0 | -95 | -13 | 1070
2016-06-29 | 13:00 | 1079 | 393 | 206 | 68 | 39 | 57 | 312 | 0 | 23 | 0 | -7 | -13 | 1079
2016-06-29 | 14:00 | 1111 | 393 | 258 | 73 | 39 | 57 | 281 | 0 | 23 | 0 | 0 | -13 | 1111
2016-06-29 | 15:00 | 1107 | 393 | 313 | 74 | 39 | 57 | 220 | 0 | 24 | 0 | 0 | -13 | 1107
2016-06-29 | 16:00 | 1110 | 393 | 385 | 79 | 39 | 57 | 138 | 0 | 23 | 0 | 9 | -13 | 1110
2016-06-29 | 17:00 | 1109 | 393 | 433 | 100 | 39 | 57 | 64 | 0 | 24 | 0 | 13 | -13 | 1109
2016-06-29 | 18:00 | 1106 | 393 | 443 | 131 | 39 | 57 | 13 | 0 | 24 | 0 | 20 | -13 | 1106
2016-06-29 | 19:00 | 1092 | 393 | 439 | 134 | 39 | 57 | 1 | 0 | 25 | 0 | 17 | -13 | 1092
2016-06-29 | 20:00 | 1052 | 393 | 413 | 134 | 39 | 57 | 0 | 0 | 24 | 0 | 5 | -13 | 1052
2016-06-29 | 21:00 | 1000 | 393 | 372 | 127 | 39 | 57 | 0 | 0 | 26 | 0 | 0 | -13 | 1000
2016-06-29 | 22:00 | 951 | 393 | 337 | 111 | 39 | 57 | 0 | 0 | 27 | 0 | 0 | -13 | 951
2016-06-29 | 23:00 | 892 | 393 | 302 | 86 | 39 | 57 | 0 | 0 | 27 | 0 | 0 | -13 | 892
2016-06-30 | 0:00 | 822 | 393 | 246 | 73 | 39 | 57 | 0 | 0 | 27 | 0 | 0 | -13 | 822
2016-06-30 | 1:00 | 813 | 393 | 237 | 73 | 39 | 57 | 0 | 0 | 27 | 0 | 0 | -13 | 813
2016-06-30 | 2:00 | 827 | 393 | 230 | 94 | 39 | 57 | 0 | 0 | 27 | 0 | 0 | -13 | 827
2016-06-30 | 3:00 | 870 | 393 | 244 | 123 | 39 | 57 | 0 | 0 | 28 | 0 | 0 | -13 | 870
2016-06-30 | 4:00 | 900 | 393 | 275 | 120 | 39 | 57 | 1 | 0 | 27 | 0 | 0 | -13 | 900
2016-06-30 | 5:00 | 895 | 393 | 283 | 104 | 39 | 57 | 6 | 0 | 26 | 0 | 0 | -13 | 895
2016-06-30 | 6:00 | 899 | 393 | 261 | 98 | 39 | 57 | 39 | 0 | 25 | 0 | 0 | -13 | 899
2016-06-30 | 7:00 | 946 | 393 | 263 | 80 | 39 | 57 | 104 | 0 | 23 | 0 | 0 | -13 | 946
2016-06-30 | 8:00 | 1015 | 393 | 266 | 76 | 39 | 57 | 175 | 0 | 22 | 0 | 0 | -13 | 1015
2016-06-30 | 9:00 | 1086 | 393 | 280 | 71 | 39 | 57 | 239 | 0 | 21 | 0 | 0 | -13 | 1086
2016-06-30 | 10:00 | 1108 | 393 | 252 | 68 | 39 | 57 | 289 | 0 | 24 | 0 | 0 | -13 | 1108
2016-06-30 | 11:00 | 1127 | 393 | 236 | 68 | 39 | 57 | 322 | 0 | 24 | 0 | 0 | -13 | 1127
2016-06-30 | 12:00 | 1100 | 393 | 206 | 68 | 39 | 57 | 327 | 0 | 23 | 0 | 0 | -13 | 1100
2016-06-30 | 13:00 | 1145 | 393 | 266 | 68 | 39 | 57 | 312 | 0 | 23 | 0 | 0 | -13 | 1145
2016-06-30 | 14:00 | 1126 | 393 | 273 | 73 | 39 | 57 | 281 | 0 | 23 | 0 | 0 | -13 | 1126
2016-06-30 | 15:00 | 1142 | 393 | 348 | 74 | 39 | 57 | 220 | 0 | 24 | 0 | 0 | -13 | 1142
2016-06-30 | 16:00 | 1150 | 393 | 434 | 79 | 39 | 57 | 138 | 0 | 23 | 0 | 0 | -13 | 1150
2016-06-30 | 17:00 | 1117 | 393 | 454 | 100 | 39 | 57 | 64 | 0 | 24 | 0 | 0 | -13 | 1117
2016-06-30 | 18:00 | 1124 | 393 | 479 | 131 | 39 | 57 | 13 | 0 | 24 | 0 | 2 | -13 | 1124
2016-06-30 | 19:00 | 1107 | 393 | 471 | 134 | 39 | 57 | 1 | 0 | 25 | 0 | 0 | -13 | 1107
2016-06-30 | 20:00 | 1066 | 393 | 432 | 134 | 39 | 57 | 0 | 0 | 24 | 0 | 0 | -13 | 1066
2016-06-30 | 21:00 | 1014 | 393 | 386 | 127 | 39 | 57 | 0 | 0 | 26 | 0 | 0 | -13 | 1014
2016-06-30 | 22:00 | 960 | 393 | 347 | 111 | 39 | 57 | 0 | 0 | 27 | 0 | 0 | -13 | 960
2016-06-30 | 23:00 | 893 | 393 | 304 | 86 | 39 | 57 | 0 | 0 | 27 | 0 | 0 | -13 | 893
2016-07-01 | 0:00 | 824 | 393 | 236 | 83 | 39 | 57 | 0 | 0 | 69 | -60 | 21 | -13 | 824
2016-07-01 | 1:00 | 815 | 393 | 225 | 83 | 39 | 57 | 0 | 0 | 70 | -61 | 21 | -13 | 815
2016-07-01 | 2:00 | 828 | 393 | 226 | 108 | 39 | 57 | 0 | 0 | 71 | -64 | 13 | -13 | 828
2016-07-01 | 3:00 | 862 | 393 | 226 | 141 | 39 | 57 | 0 | 0 | 72 | -65 | 12 | -13 | 862
2016-07-01 | 4:00 | 904 | 393 | 227 | 138 | 39 | 57 | 1 | 0 | 76 | -51 | 36 | -13 | 904
2016-07-01 | 5:00 | 895 | 393 | 227 | 118 | 39 | 57 | 4 | 0 | 81 | -46 | 35 | -13 | 895
2016-07-01 | 6:00 | 883 | 393 | 227 | 112 | 39 | 57 | 72 | 0 | 44 | 0 | -47 | -13 | 883
2016-07-01 | 7:00 | 916 | 393 | 227 | 91 | 39 | 57 | 204 | 0 | 39 | 0 | -121 | -13 | 916
2016-07-01 | 8:00 | 997 | 393 | 213 | 86 | 39 | 57 | 379 | 0 | 6 | 0 | -163 | -13 | 997
2016-07-01 | 9:00 | 1096 | 393 | 215 | 80 | 39 | 57 | 500 | 0 | 10 | 0 | -185 | -13 | 1096
2016-07-01 | 10:00 | 1183 | 393 | 216 | 77 | 39 | 57 | 579 | 0 | 10 | 0 | -176 | -13 | 1183
2016-07-01 | 11:00 | 1232 | 393 | 217 | 77 | 39 | 57 | 604 | 0 | 0 | 0 | -143 | -13 | 1232
2016-07-01 | 12:00 | 1222 | 393 | 217 | 77 | 39 | 57 | 596 | 0 | 5 | 0 | -150 | -13 | 1222
2016-07-01 | 13:00 | 1262 | 393 | 218 | 77 | 39 | 57 | 558 | 0 | 13 | 0 | -79 | -13 | 1262
2016-07-01 | 14:00 | 1271 | 393 | 218 | 83 | 39 | 57 | 501 | 0 | 12 | 0 | -18 | -13 | 1271
2016-07-01 | 15:00 | 1248 | 393 | 269 | 84 | 39 | 57 | 390 | 0 | 14 | 0 | 15 | -13 | 1248
2016-07-01 | 16:00 | 1285 | 393 | 329 | 90 | 39 | 57 | 258 | 0 | 5 | 0 | 127 | -13 | 1285
2016-07-01 | 17:00 | 1226 | 393 | 374 | 114 | 39 | 57 | 111 | 0 | 69 | 0 | 82 | -13 | 1226
2016-07-01 | 18:00 | 1218 | 393 | 397 | 150 | 39 | 57 | 7 | 0 | 74 | 0 | 115 | -13 | 1218
2016-07-01 | 19:00 | 1199 | 393 | 400 | 154 | 39 | 57 | 1 | 0 | 68 | 0 | 100 | -13 | 1199
2016-07-01 | 20:00 | 1151 | 393 | 382 | 154 | 39 | 57 | 0 | 0 | 68 | 0 | 71 | -13 | 1151
2016-07-01 | 21:00 | 1091 | 393 | 353 | 145 | 39 | 57 | 0 | 0 | 73 | 0 | 43 | -13 | 1091
2016-07-01 | 22:00 | 1039 | 393 | 331 | 127 | 39 | 57 | 0 | 0 | 75 | 0 | 30 | -13 | 1039
2016-07-01 | 23:00 | 960 | 393 | 299 | 98 | 39 | 57 | 0 | 0 | 73 | 0 | 14 | -13 | 960
2016-07-02 | 0:00 | 883 | 393 | 300 | 83 | 39 | 57 | 0 | 0 | 25 | 0 | 0 | -13 | 883
2016-07-02 | 1:00 | 858 | 393 | 275 | 83 | 39 | 57 | 0 | 0 | 24 | 0 | 0 | -13 | 858
2016-07-02 | 2:00 | 872 | 393 | 276 | 108 | 39 | 57 | 0 | 0 | 24 | 0 | -12 | -13 | 872
2016-07-02 | 3:00 | 913 | 393 | 273 | 141 | 39 | 57 | 0 | 0 | 24 | 0 | 0 | -13 | 913
2016-07-02 | 4:00 | 927 | 393 | 289 | 138 | 39 | 57 | 1 | 0 | 23 | 0 | 0 | -13 | 927
2016-07-02 | 5:00 | 902 | 393 | 279 | 118 | 39 | 57 | 6 | 0 | 23 | 0 | 0 | -13 | 902
2016-07-02 | 6:00 | 890 | 393 | 239 | 112 | 39 | 57 | 50 | 0 | 22 | 0 | -9 | -13 | 890
2016-07-02 | 7:00 | 931 | 393 | 201 | 91 | 39 | 57 | 150 | 0 | 21 | 0 | -9 | -13 | 931
2016-07-02 | 8:00 | 991 | 393 | 163 | 86 | 39 | 57 | 265 | 0 | 20 | 0 | -19 | -13 | 991
2016-07-02 | 9:00 | 1088 | 393 | 168 | 80 | 39 | 57 | 359 | 0 | 19 | 0 | -14 | -13 | 1088
2016-07-02 | 10:00 | 1155 | 393 | 170 | 77 | 39 | 57 | 426 | 0 | 19 | 0 | -13 | -13 | 1155
2016-07-02 | 11:00 | 1184 | 393 | 168 | 77 | 39 | 57 | 458 | 0 | 20 | 0 | -15 | -13 | 1184
2016-07-02 | 12:00 | 1164 | 393 | 165 | 77 | 39 | 57 | 464 | 0 | 20 | 0 | -38 | -13 | 1164
2016-07-02 | 13:00 | 1187 | 393 | 189 | 77 | 39 | 57 | 433 | 0 | 20 | 0 | -9 | -13 | 1187
2016-07-02 | 14:00 | 1192 | 393 | 246 | 83 | 39 | 57 | 374 | 0 | 20 | 0 | -7 | -13 | 1192
2016-07-02 | 15:00 | 1178 | 393 | 315 | 84 | 39 | 57 | 288 | 0 | 21 | 0 | -5 | -13 | 1178
2016-07-02 | 16:00 | 1186 | 393 | 417 | 90 | 39 | 57 | 183 | 0 | 20 | 0 | 0 | -13 | 1186
2016-07-02 | 17:00 | 1176 | 393 | 477 | 114 | 39 | 57 | 81 | 0 | 21 | 0 | 7 | -13 | 1176
2016-07-02 | 18:00 | 1171 | 393 | 477 | 150 | 39 | 57 | 16 | 0 | 22 | 0 | 30 | -13 | 1171
2016-07-02 | 19:00 | 1168 | 393 | 477 | 154 | 39 | 57 | 1 | 0 | 23 | 0 | 37 | -13 | 1168
2016-07-02 | 20:00 | 1130 | 393 | 476 | 154 | 39 | 57 | 0 | 0 | 24 | 0 | 1 | -13 | 1130
2016-07-02 | 21:00 | 1069 | 393 | 423 | 145 | 39 | 57 | 0 | 0 | 25 | 0 | 0 | -13 | 1069
2016-07-02 | 22:00 | 1022 | 393 | 393 | 127 | 39 | 57 | 0 | 0 | 25 | 0 | 0 | -13 | 1022
2016-07-02 | 23:00 | 956 | 393 | 358 | 98 | 39 | 57 | 0 | 0 | 24 | 0 | 0 | -13 | 956
2016-07-03 | 0:00 | 895 | 393 | 280 | 83 | 39 | 57 | 0 | 0 | 25 | 0 | 32 | -13 | 895
2016-07-03 | 1:00 | 853 | 393 | 246 | 83 | 39 | 57 | 0 | 0 | 24 | 0 | 23 | -13 | 853
2016-07-03 | 2:00 | 852 | 393 | 230 | 108 | 39 | 57 | 0 | 0 | 24 | 0 | 14 | -13 | 852
2016-07-03 | 3:00 | 882 | 393 | 228 | 141 | 39 | 57 | 0 | 0 | 24 | 0 | 13 | -13 | 882
2016-07-03 | 4:00 | 901 | 393 | 241 | 138 | 39 | 57 | 1 | 0 | 23 | 0 | 22 | -13 | 901
2016-07-03 | 5:00 | 879 | 393 | 236 | 118 | 39 | 57 | 6 | 0 | 23 | 0 | 20 | -13 | 879
2016-07-03 | 6:00 | 862 | 393 | 212 | 112 | 39 | 57 | 50 | 0 | 22 | 0 | -10 | -13 | 862
2016-07-03 | 7:00 | 908 | 393 | 212 | 91 | 39 | 57 | 150 | 0 | 21 | 0 | -42 | -13 | 908
2016-07-03 | 8:00 | 946 | 393 | 197 | 86 | 39 | 57 | 265 | 0 | 20 | 0 | -99 | -13 | 946
2016-07-03 | 9:00 | 1045 | 393 | 199 | 80 | 39 | 57 | 359 | 0 | 19 | 0 | -88 | -13 | 1045
2016-07-03 | 10:00 | 1102 | 393 | 200 | 77 | 39 | 57 | 426 | 0 | 19 | 0 | -97 | -13 | 1102
2016-07-03 | 11:00 | 1131 | 393 | 201 | 77 | 39 | 57 | 458 | 0 | 20 | 0 | -100 | -13 | 1131
2016-07-03 | 12:00 | 1154 | 393 | 201 | 77 | 39 | 57 | 464 | 0 | 20 | 0 | -84 | -13 | 1154
2016-07-03 | 13:00 | 1122 | 393 | 200 | 77 | 39 | 57 | 433 | 0 | 20 | 0 | -85 | -13 | 1122
2016-07-03 | 14:00 | 1128 | 393 | 201 | 83 | 39 | 57 | 374 | 0 | 20 | 0 | -26 | -13 | 1128
2016-07-03 | 15:00 | 1117 | 393 | 231 | 84 | 39 | 57 | 288 | 0 | 21 | 0 | 17 | -13 | 1117
2016-07-03 | 16:00 | 1127 | 393 | 334 | 90 | 39 | 57 | 183 | 0 | 20 | 0 | 24 | -13 | 1127
2016-07-03 | 17:00 | 1152 | 393 | 438 | 114 | 39 | 57 | 81 | 0 | 21 | 0 | 22 | -13 | 1152
2016-07-03 | 18:00 | 1182 | 393 | 456 | 150 | 39 | 57 | 16 | 0 | 22 | 0 | 63 | -13 | 1182
2016-07-03 | 19:00 | 1178 | 393 | 458 | 154 | 39 | 57 | 1 | 0 | 23 | 0 | 66 | -13 | 1178
2016-07-03 | 20:00 | 1148 | 393 | 447 | 154 | 39 | 57 | 0 | 0 | 24 | 0 | 48 | -13 | 1148
2016-07-03 | 21:00 | 1089 | 393 | 427 | 145 | 39 | 57 | 0 | 0 | 25 | 0 | 16 | -13 | 1089
2016-07-03 | 22:00 | 1020 | 393 | 381 | 127 | 39 | 57 | 0 | 0 | 25 | 0 | 11 | -13 | 1020
2016-07-03 | 23:00 | 942 | 393 | 344 | 98 | 39 | 57 | 0 | 0 | 24 | 0 | 0 | -13 | 942
2016-07-04 | 0:00 | 862 | 393 | 280 | 83 | 39 | 57 | 0 | 0 | 69 | 0 | -45 | -13 | 862
2016-07-04 | 1:00 | 832 | 393 | 269 | 83 | 39 | 57 | 0 | 0 | 70 | 0 | -66 | -13 | 832
2016-07-04 | 2:00 | 833 | 393 | 269 | 108 | 39 | 57 | 0 | 0 | 71 | 0 | -90 | -13 | 833
2016-07-04 | 3:00 | 871 | 393 | 270 | 141 | 39 | 57 | 0 | 0 | 72 | 0 | -86 | -13 | 871
2016-07-04 | 4:00 | 904 | 393 | 270 | 138 | 39 | 57 | 1 | 0 | 76 | 0 | -57 | -13 | 904
2016-07-04 | 5:00 | 911 | 393 | 270 | 118 | 39 | 57 | 4 | 0 | 81 | -39 | 0 | -13 | 911
2016-07-04 | 6:00 | 937 | 393 | 271 | 112 | 39 | 57 | 72 | 0 | 44 | 0 | -38 | -13 | 937
2016-07-04 | 7:00 | 1021 | 393 | 273 | 91 | 39 | 57 | 204 | 0 | 39 | 0 | -61 | -13 | 1021
2016-07-04 | 8:00 | 1152 | 393 | 259 | 86 | 39 | 57 | 379 | 0 | 6 | 0 | -55 | -13 | 1152
2016-07-04 | 9:00 | 1261 | 393 | 261 | 80 | 39 | 57 | 500 | 0 | 10 | 0 | -66 | -13 | 1261
2016-07-04 | 10:00 | 1343 | 393 | 263 | 77 | 39 | 57 | 579 | 0 | 10 | 0 | -63 | -13 | 1343
2016-07-04 | 11:00 | 1381 | 393 | 263 | 77 | 39 | 57 | 604 | 0 | 0 | 0 | -40 | -13 | 1381
2016-07-04 | 12:00 | 1348 | 393 | 263 | 77 | 39 | 57 | 596 | 0 | 5 | 0 | -69 | -13 | 1348
2016-07-04 | 13:00 | 1372 | 393 | 263 | 77 | 39 | 57 | 558 | 0 | 13 | 0 | -14 | -13 | 1372
2016-07-04 | 14:00 | 1390 | 393 | 319 | 83 | 39 | 57 | 501 | 0 | 12 | 0 | 0 | -13 | 1390
2016-07-04 | 15:00 | 1382 | 393 | 418 | 84 | 39 | 57 | 390 | 0 | 14 | 0 | 0 | -13 | 1382
2016-07-04 | 16:00 | 1399 | 393 | 504 | 90 | 39 | 57 | 258 | 0 | 5 | 0 | 66 | -13 | 1399
2016-07-04 | 17:00 | 1400 | 393 | 547 | 114 | 39 | 57 | 111 | 0 | 69 | 0 | 83 | -13 | 1400
2016-07-04 | 18:00 | 1373 | 393 | 549 | 150 | 39 | 57 | 7 | 0 | 74 | 0 | 118 | -13 | 1373
2016-07-04 | 19:00 | 1338 | 393 | 518 | 154 | 39 | 57 | 1 | 0 | 68 | 0 | 120 | -13 | 1338
2016-07-04 | 20:00 | 1283 | 393 | 515 | 154 | 39 | 57 | 0 | 0 | 68 | 0 | 70 | -13 | 1283
2016-07-04 | 21:00 | 1204 | 393 | 500 | 145 | 39 | 57 | 0 | 0 | 73 | 0 | 9 | -13 | 1204
2016-07-04 | 22:00 | 1130 | 393 | 448 | 127 | 39 | 57 | 0 | 0 | 75 | 0 | 4 | -13 | 1130
2016-07-04 | 23:00 | 1037 | 393 | 390 | 98 | 39 | 57 | 0 | 0 | 73 | 0 | 0 | -13 | 1037
2016-07-05 | 0:00 | 942 | 393 | 315 | 83 | 39 | 57 | 0 | 0 | 69 | 0 | 0 | -13 | 942
2016-07-05 | 1:00 | 901 | 393 | 272 | 83 | 39 | 57 | 0 | 0 | 70 | 0 | 0 | -13 | 901
2016-07-05 | 2:00 | 895 | 393 | 270 | 108 | 39 | 57 | 0 | 0 | 71 | 0 | -29 | -13 | 895
2016-07-05 | 3:00 | 924 | 393 | 271 | 141 | 39 | 57 | 0 | 0 | 72 | 0 | -35 | -13 | 924
2016-07-05 | 4:00 | 950 | 393 | 271 | 138 | 39 | 57 | 1 | 0 | 76 | 0 | -13 | -13 | 950
2016-07-05 | 5:00 | 947 | 393 | 271 | 118 | 39 | 57 | 4 | 0 | 81 | 0 | -3 | -13 | 947
2016-07-05 | 6:00 | 966 | 393 | 271 | 112 | 39 | 57 | 72 | 0 | 44 | 0 | -10 | -13 | 966
2016-07-05 | 7:00 | 1049 | 393 | 273 | 91 | 39 | 57 | 204 | 0 | 39 | 0 | -34 | -13 | 1049
2016-07-05 | 8:00 | 1186 | 393 | 260 | 86 | 39 | 57 | 379 | 0 | 6 | 0 | -21 | -13 | 1186
2016-07-05 | 9:00 | 1312 | 393 | 262 | 80 | 39 | 57 | 500 | 0 | 10 | 0 | -17 | -13 | 1312
2016-07-05 | 10:00 | 1355 | 393 | 263 | 77 | 39 | 57 | 579 | 0 | 10 | 0 | -50 | -13 | 1355
2016-07-05 | 11:00 | 1404 | 393 | 264 | 77 | 39 | 57 | 604 | 0 | 0 | 0 | -17 | -13 | 1404
2016-07-05 | 12:00 | 1409 | 393 | 264 | 77 | 39 | 57 | 596 | 0 | 5 | 0 | -10 | -13 | 1409
2016-07-05 | 13:00 | 1457 | 393 | 333 | 77 | 39 | 57 | 558 | 0 | 13 | 0 | 0 | -13 | 1457
2016-07-05 | 14:00 | 1463 | 393 | 392 | 83 | 39 | 57 | 501 | 0 | 12 | 0 | 0 | -13 | 1463
2016-07-05 | 15:00 | 1455 | 393 | 491 | 84 | 39 | 57 | 390 | 0 | 14 | 0 | 0 | -13 | 1455
2016-07-05 | 16:00 | 1469 | 393 | 631 | 90 | 39 | 57 | 258 | 0 | 5 | 0 | 8 | -13 | 1469
2016-07-05 | 17:00 | 1441 | 393 | 670 | 114 | 39 | 57 | 111 | 0 | 69 | 0 | 1 | -13 | 1441
2016-07-05 | 18:00 | 1427 | 393 | 640 | 150 | 39 | 57 | 7 | 0 | 74 | 0 | 81 | -13 | 1427
2016-07-05 | 19:00 | 1385 | 393 | 639 | 154 | 39 | 57 | 1 | 0 | 68 | 0 | 47 | -13 | 1385
2016-07-05 | 20:00 | 1328 | 393 | 628 | 154 | 39 | 57 | 0 | 0 | 68 | 0 | 3 | -13 | 1328
2016-07-05 | 21:00 | 1249 | 393 | 553 | 145 | 39 | 57 | 0 | 0 | 73 | 0 | 2 | -13 | 1249
2016-07-05 | 22:00 | 1173 | 393 | 495 | 127 | 39 | 57 | 0 | 0 | 75 | 0 | 0 | -13 | 1173
2016-07-05 | 23:00 | 1068 | 393 | 421 | 98 | 39 | 57 | 0 | 0 | 73 | 0 | 0 | -13 | 1068
2016-07-06 | 0:00 | 977 | 393 | 350 | 83 | 39 | 57 | 0 | 0 | 69 | 0 | 0 | -13 | 977
2016-07-06 | 1:00 | 930 | 393 | 301 | 83 | 39 | 57 | 0 | 0 | 70 | 0 | 0 | -13 | 930
2016-07-06 | 2:00 | 921 | 393 | 272 | 108 | 39 | 57 | 0 | 0 | 71 | 0 | -6 | -13 | 921
2016-07-06 | 3:00 | 940 | 393 | 272 | 141 | 39 | 57 | 0 | 0 | 72 | 0 | -20 | -13 | 940
2016-07-06 | 4:00 | 965 | 393 | 275 | 138 | 39 | 57 | 1 | 0 | 76 | 0 | -2 | -13 | 965
2016-07-06 | 5:00 | 964 | 393 | 286 | 118 | 39 | 57 | 4 | 0 | 81 | 0 | -1 | -13 | 964
2016-07-06 | 6:00 | 989 | 393 | 286 | 112 | 39 | 57 | 72 | 0 | 44 | 0 | -1 | -13 | 989
2016-07-06 | 7:00 | 1066 | 393 | 274 | 91 | 39 | 57 | 204 | 0 | 39 | 0 | -18 | -13 | 1066
2016-07-06 | 8:00 | 1201 | 393 | 261 | 86 | 39 | 57 | 379 | 0 | 6 | 0 | -8 | -13 | 1201
2016-07-06 | 9:00 | 1323 | 393 | 264 | 80 | 39 | 57 | 500 | 0 | 10 | 0 | -7 | -13 | 1323
2016-07-06 | 10:00 | 1372 | 393 | 264 | 77 | 39 | 57 | 579 | 0 | 10 | 0 | -35 | -13 | 1372
2016-07-06 | 11:00 | 1429 | 393 | 272 | 77 | 39 | 57 | 604 | 0 | 0 | 0 | -1 | -13 | 1429
2016-07-06 | 12:00 | 1414 | 393 | 265 | 77 | 39 | 57 | 596 | 0 | 5 | 0 | -6 | -13 | 1414
2016-07-06 | 13:00 | 1446 | 393 | 324 | 77 | 39 | 57 | 558 | 0 | 13 | 0 | -1 | -13 | 1446
2016-07-06 | 14:00 | 1455 | 393 | 385 | 83 | 39 | 57 | 501 | 0 | 12 | 0 | -1 | -13 | 1455
2016-07-06 | 15:00 | 1446 | 393 | 483 | 84 | 39 | 57 | 390 | 0 | 14 | 0 | -2 | -13 | 1446
2016-07-06 | 16:00 | 1463 | 393 | 633 | 90 | 39 | 57 | 258 | 0 | 5 | 0 | 0 | -13 | 1463
2016-07-06 | 17:00 | 1425 | 393 | 655 | 114 | 39 | 57 | 111 | 0 | 69 | 0 | 0 | -13 | 1425
2016-07-06 | 18:00 | 1395 | 393 | 641 | 150 | 39 | 57 | 7 | 0 | 74 | 0 | 47 | -13 | 1395
2016-07-06 | 19:00 | 1353 | 393 | 640 | 154 | 39 | 57 | 1 | 0 | 68 | 0 | 14 | -13 | 1353
2016-07-06 | 20:00 | 1300 | 393 | 609 | 154 | 39 | 57 | 0 | 0 | 68 | 0 | -6 | -13 | 1300
2016-07-06 | 21:00 | 1214 | 393 | 526 | 145 | 39 | 57 | 0 | 0 | 73 | 0 | -6 | -13 | 1214
2016-07-06 | 22:00 | 1140 | 393 | 469 | 127 | 39 | 57 | 0 | 0 | 75 | 0 | -6 | -13 | 1140
2016-07-06 | 23:00 | 1046 | 393 | 400 | 98 | 39 | 57 | 0 | 0 | 73 | 0 | -1 | -13 | 1046
2016-07-07 | 0:00 | 957 | 393 | 330 | 83 | 39 | 57 | 0 | 0 | 69 | 0 | 0 | -13 | 957
2016-07-07 | 1:00 | 913 | 393 | 283 | 83 | 39 | 57 | 0 | 0 | 70 | 0 | 0 | -13 | 913
2016-07-07 | 2:00 | 900 | 393 | 263 | 108 | 39 | 57 | 0 | 0 | 71 | 0 | -17 | -13 | 900
2016-07-07 | 3:00 | 926 | 393 | 257 | 141 | 39 | 57 | 0 | 0 | 72 | 0 | -19 | -13 | 926
2016-07-07 | 4:00 | 950 | 393 | 274 | 138 | 39 | 57 | 1 | 0 | 76 | 0 | -15 | -13 | 950
2016-07-07 | 5:00 | 951 | 393 | 272 | 118 | 39 | 57 | 4 | 0 | 81 | 0 | 0 | -13 | 951
2016-07-07 | 6:00 | 964 | 393 | 273 | 112 | 39 | 57 | 72 | 0 | 44 | 0 | -13 | -13 | 964
2016-07-07 | 7:00 | 1028 | 393 | 247 | 91 | 39 | 57 | 204 | 0 | 39 | 0 | -29 | -13 | 1028
2016-07-07 | 8:00 | 1158 | 393 | 234 | 86 | 39 | 57 | 379 | 0 | 6 | 0 | -24 | -13 | 1158
2016-07-07 | 9:00 | 1283 | 393 | 239 | 80 | 39 | 57 | 500 | 0 | 10 | 0 | -22 | -13 | 1283
2016-07-07 | 10:00 | 1354 | 393 | 238 | 77 | 39 | 57 | 579 | 0 | 10 | 0 | -26 | -13 | 1354
2016-07-07 | 11:00 | 1404 | 393 | 261 | 77 | 39 | 57 | 604 | 0 | 0 | 0 | -14 | -13 | 1404
2016-07-07 | 12:00 | 1391 | 393 | 259 | 77 | 39 | 57 | 596 | 0 | 5 | 0 | -23 | -13 | 1391
2016-07-07 | 13:00 | 1408 | 393 | 298 | 77 | 39 | 57 | 558 | 0 | 13 | 0 | -13 | -13 | 1408
2016-07-07 | 14:00 | 1397 | 393 | 338 | 83 | 39 | 57 | 501 | 0 | 12 | 0 | -12 | -13 | 1397
2016-07-07 | 15:00 | 1395 | 393 | 430 | 84 | 39 | 57 | 390 | 0 | 14 | 0 | 0 | -13 | 1395
2016-07-07 | 16:00 | 1390 | 393 | 541 | 90 | 39 | 57 | 258 | 0 | 5 | 0 | 21 | -13 | 1390
2016-07-07 | 17:00 | 1363 | 393 | 580 | 114 | 39 | 57 | 111 | 0 | 69 | 0 | 12 | -13 | 1363
2016-07-07 | 18:00 | 1351 | 393 | 580 | 150 | 39 | 57 | 7 | 0 | 74 | 0 | 64 | -13 | 1351
2016-07-07 | 19:00 | 1317 | 393 | 579 | 154 | 39 | 57 | 1 | 0 | 68 | 0 | 38 | -13 | 1317
2016-07-07 | 20:00 | 1262 | 393 | 571 | 154 | 39 | 57 | 0 | 0 | 68 | 0 | -6 | -13 | 1262
2016-07-07 | 21:00 | 1185 | 393 | 497 | 145 | 39 | 57 | 0 | 0 | 73 | 0 | -6 | -13 | 1185
2016-07-07 | 22:00 | 1127 | 393 | 456 | 127 | 39 | 57 | 0 | 0 | 75 | 0 | -6 | -13 | 1127
2016-07-07 | 23:00 | 1040 | 393 | 395 | 98 | 39 | 57 | 0 | 0 | 73 | 0 | -1 | -13 | 1040
2016-07-08 | 0:00 | 948 | 393 | 336 | 83 | 39 | 57 | 0 | 0 | 25 | 0 | 29 | -13 | 948
2016-07-08 | 1:00 | 916 | 393 | 325 | 83 | 39 | 57 | 0 | 0 | 24 | 0 | 8 | -13 | 916
2016-07-08 | 2:00 | 909 | 393 | 301 | 108 | 39 | 57 | 0 | 0 | 24 | 0 | 0 | -13 | 909
2016-07-08 | 3:00 | 925 | 393 | 309 | 141 | 39 | 57 | 0 | 0 | 24 | 0 | -25 | -13 | 925
2016-07-08 | 4:00 | 953 | 393 | 315 | 138 | 39 | 57 | 1 | 0 | 23 | 0 | 0 | -13 | 953
2016-07-08 | 5:00 | 960 | 393 | 325 | 118 | 39 | 57 | 6 | 0 | 23 | 0 | 12 | -13 | 960
2016-07-08 | 6:00 | 978 | 393 | 318 | 112 | 39 | 57 | 50 | 0 | 22 | 0 | 0 | -13 | 978
2016-07-08 | 7:00 | 1046 | 393 | 308 | 91 | 39 | 57 | 150 | 0 | 21 | 0 | 0 | -13 | 1046
2016-07-08 | 8:00 | 1131 | 393 | 307 | 86 | 39 | 57 | 265 | 0 | 20 | 0 | -23 | -13 | 1131
2016-07-08 | 9:00 | 1207 | 393 | 308 | 80 | 39 | 57 | 359 | 0 | 19 | 0 | -35 | -13 | 1207
2016-07-08 | 10:00 | 1229 | 393 | 303 | 77 | 39 | 57 | 426 | 0 | 19 | 0 | -73 | -13 | 1229
2016-07-08 | 11:00 | 1224 | 393 | 301 | 77 | 39 | 57 | 458 | 0 | 20 | 0 | -108 | -13 | 1224
2016-07-08 | 12:00 | 1173 | 393 | 282 | 77 | 39 | 57 | 464 | 0 | 20 | 0 | -145 | -13 | 1173
2016-07-08 | 13:00 | 1187 | 393 | 287 | 77 | 39 | 57 | 433 | 0 | 20 | 0 | -107 | -13 | 1187
2016-07-08 | 14:00 | 1186 | 393 | 296 | 83 | 39 | 57 | 374 | 0 | 20 | 0 | -63 | -13 | 1186
2016-07-08 | 15:00 | 1178 | 393 | 309 | 84 | 39 | 57 | 288 | 0 | 21 | 0 | 0 | -13 | 1178
2016-07-08 | 16:00 | 1185 | 393 | 344 | 90 | 39 | 57 | 183 | 0 | 20 | 0 | 72 | -13 | 1185
2016-07-08 | 17:00 | 1160 | 393 | 384 | 114 | 39 | 57 | 81 | 0 | 21 | 0 | 85 | -13 | 1160
2016-07-08 | 18:00 | 1146 | 393 | 383 | 150 | 39 | 57 | 16 | 0 | 22 | 0 | 99 | -13 | 1146
2016-07-08 | 19:00 | 1110 | 393 | 382 | 154 | 39 | 57 | 1 | 0 | 23 | 0 | 74 | -13 | 1110
2016-07-08 | 20:00 | 1063 | 393 | 382 | 154 | 39 | 57 | 0 | 0 | 24 | 0 | 28 | -13 | 1063
2016-07-08 | 21:00 | 1009 | 393 | 370 | 145 | 39 | 57 | 0 | 0 | 25 | 0 | -7 | -13 | 1009
2016-07-08 | 22:00 | 973 | 393 | 371 | 127 | 39 | 57 | 0 | 0 | 25 | 0 | -26 | -13 | 973
2016-07-08 | 23:00 | 916 | 393 | 355 | 98 | 39 | 57 | 0 | 0 | 24 | 0 | -38 | -13 | 916
2016-07-09 | 0:00 | 870 | 393 | 287 | 83 | 39 | 57 | 0 | 0 | 25 | 0 | 0 | -13 | 870
2016-07-09 | 1:00 | 846 | 393 | 263 | 83 | 39 | 57 | 0 | 0 | 24 | 0 | 0 | -13 | 846
2016-07-09 | 2:00 | 854 | 393 | 246 | 108 | 39 | 57 | 0 | 0 | 24 | 0 | 0 | -13 | 854
2016-07-09 | 3:00 | 882 | 393 | 242 | 141 | 39 | 57 | 0 | 0 | 24 | 0 | 0 | -13 | 882
2016-07-09 | 4:00 | 909 | 393 | 270 | 138 | 39 | 57 | 1 | 0 | 23 | 0 | 0 | -13 | 909
2016-07-09 | 5:00 | 903 | 393 | 281 | 118 | 39 | 57 | 6 | 0 | 23 | 0 | 0 | -13 | 903
2016-07-09 | 6:00 | 896 | 393 | 252 | 112 | 39 | 57 | 50 | 0 | 22 | 0 | -15 | -13 | 896
2016-07-09 | 7:00 | 928 | 393 | 242 | 91 | 39 | 57 | 150 | 0 | 21 | 0 | -52 | -13 | 928
2016-07-09 | 8:00 | 968 | 393 | 223 | 86 | 39 | 57 | 265 | 0 | 20 | 0 | -102 | -13 | 968
2016-07-09 | 9:00 | 1049 | 393 | 223 | 80 | 39 | 57 | 359 | 0 | 19 | 0 | -109 | -13 | 1049
2016-07-09 | 10:00 | 1069 | 393 | 211 | 77 | 39 | 57 | 426 | 0 | 19 | 0 | -140 | -13 | 1069
2016-07-09 | 11:00 | 1093 | 393 | 210 | 77 | 39 | 57 | 458 | 0 | 20 | 0 | -149 | -13 | 1093
2016-07-09 | 12:00 | 1127 | 393 | 230 | 77 | 39 | 57 | 464 | 0 | 20 | 0 | -139 | -13 | 1127
2016-07-09 | 13:00 | 1161 | 393 | 238 | 77 | 39 | 57 | 433 | 0 | 20 | 0 | -83 | -13 | 1161
2016-07-09 | 14:00 | 1160 | 393 | 280 | 83 | 39 | 57 | 374 | 0 | 20 | 0 | -74 | -13 | 1160
2016-07-09 | 15:00 | 1172 | 393 | 303 | 84 | 39 | 57 | 288 | 0 | 21 | 0 | 0 | -13 | 1172
2016-07-09 | 16:00 | 1155 | 393 | 351 | 90 | 39 | 57 | 183 | 0 | 20 | 0 | 34 | -13 | 1155
2016-07-09 | 17:00 | 1150 | 393 | 369 | 114 | 39 | 57 | 81 | 0 | 21 | 0 | 89 | -13 | 1150
2016-07-09 | 18:00 | 1158 | 393 | 369 | 150 | 39 | 57 | 16 | 0 | 22 | 0 | 125 | -13 | 1158
2016-07-09 | 19:00 | 1154 | 393 | 369 | 154 | 39 | 57 | 1 | 0 | 23 | 0 | 131 | -13 | 1154
2016-07-09 | 20:00 | 1115 | 393 | 368 | 154 | 39 | 57 | 0 | 0 | 24 | 0 | 94 | -13 | 1115
2016-07-09 | 21:00 | 1062 | 393 | 367 | 145 | 39 | 57 | 0 | 0 | 25 | 0 | 49 | -13 | 1062
2016-07-09 | 22:00 | 1016 | 393 | 366 | 127 | 39 | 57 | 0 | 0 | 25 | 0 | 22 | -13 | 1016
2016-07-09 | 23:00 | 956 | 393 | 355 | 98 | 39 | 57 | 0 | 0 | 24 | 0 | 3 | -13 | 956
2016-07-10 | 0:00 | 876 | 393 | 264 | 83 | 39 | 57 | 0 | 0 | 25 | 0 | 29 | -13 | 876
2016-07-10 | 1:00 | 854 | 393 | 243 | 83 | 39 | 57 | 0 | 0 | 24 | 0 | 27 | -13 | 854
2016-07-10 | 2:00 | 850 | 393 | 222 | 108 | 39 | 57 | 0 | 0 | 24 | 0 | 20 | -13 | 850
2016-07-10 | 3:00 | 875 | 393 | 217 | 141 | 39 | 57 | 0 | 0 | 24 | 0 | 18 | -13 | 875
2016-07-10 | 4:00 | 898 | 393 | 233 | 138 | 39 | 57 | 1 | 0 | 23 | 0 | 27 | -13 | 898
2016-07-10 | 5:00 | 886 | 393 | 233 | 118 | 39 | 57 | 6 | 0 | 23 | 0 | 30 | -13 | 886
2016-07-10 | 6:00 | 867 | 393 | 207 | 112 | 39 | 57 | 50 | 0 | 22 | 0 | 0 | -13 | 867
2016-07-10 | 7:00 | 905 | 393 | 193 | 91 | 39 | 57 | 150 | 0 | 21 | 0 | -26 | -13 | 905
2016-07-10 | 8:00 | 935 | 393 | 177 | 86 | 39 | 57 | 265 | 0 | 20 | 0 | -89 | -13 | 935
2016-07-10 | 9:00 | 1003 | 393 | 178 | 80 | 39 | 57 | 359 | 0 | 19 | 0 | -110 | -13 | 1003
2016-07-10 | 10:00 | 1066 | 393 | 180 | 77 | 39 | 57 | 426 | 0 | 19 | 0 | -112 | -13 | 1066
2016-07-10 | 11:00 | 1091 | 393 | 180 | 77 | 39 | 57 | 458 | 0 | 20 | 0 | -121 | -13 | 1091
2016-07-10 | 12:00 | 1127 | 393 | 181 | 77 | 39 | 57 | 464 | 0 | 20 | 0 | -91 | -13 | 1127
2016-07-10 | 13:00 | 1115 | 393 | 181 | 77 | 39 | 57 | 433 | 0 | 20 | 0 | -72 | -13 | 1115
2016-07-10 | 14:00 | 1098 | 393 | 180 | 83 | 39 | 57 | 374 | 0 | 20 | 0 | -36 | -13 | 1098
2016-07-10 | 15:00 | 1093 | 393 | 216 | 84 | 39 | 57 | 288 | 0 | 21 | 0 | 8 | -13 | 1093
2016-07-10 | 16:00 | 1099 | 393 | 306 | 90 | 39 | 57 | 183 | 0 | 20 | 0 | 24 | -13 | 1099
2016-07-10 | 17:00 | 1125 | 393 | 401 | 114 | 39 | 57 | 81 | 0 | 21 | 0 | 32 | -13 | 1125
2016-07-10 | 18:00 | 1140 | 393 | 410 | 150 | 39 | 57 | 16 | 0 | 22 | 0 | 67 | -13 | 1140
2016-07-10 | 19:00 | 1131 | 393 | 411 | 154 | 39 | 57 | 1 | 0 | 23 | 0 | 67 | -13 | 1131
2016-07-10 | 20:00 | 1096 | 393 | 406 | 154 | 39 | 57 | 0 | 0 | 24 | 0 | 36 | -13 | 1096
2016-07-10 | 21:00 | 1041 | 393 | 382 | 145 | 39 | 57 | 0 | 0 | 25 | 0 | 13 | -13 | 1041
2016-07-10 | 22:00 | 988 | 393 | 349 | 127 | 39 | 57 | 0 | 0 | 25 | 0 | 10 | -13 | 988
2016-07-10 | 23:00 | 921 | 393 | 323 | 98 | 39 | 57 | 0 | 0 | 24 | 0 | 0 | -13 | 921
2016-07-11 | 0:00 | 849 | 393 | 276 | 83 | 39 | 57 | 0 | 0 | 25 | 0 | -10 | -13 | 849
2016-07-11 | 1:00 | 829 | 393 | 257 | 83 | 39 | 57 | 0 | 0 | 24 | 0 | -11 | -13 | 829
2016-07-11 | 2:00 | 831 | 393 | 236 | 108 | 39 | 57 | 0 | 0 | 24 | 0 | -13 | -13 | 831
2016-07-11 | 3:00 | 857 | 393 | 231 | 141 | 39 | 57 | 0 | 0 | 24 | 0 | -14 | -13 | 857
2016-07-11 | 4:00 | 898 | 393 | 270 | 138 | 39 | 57 | 1 | 0 | 23 | 0 | -11 | -13 | 898
2016-07-11 | 5:00 | 909 | 393 | 296 | 118 | 39 | 57 | 6 | 0 | 23 | 0 | -10 | -13 | 909
2016-07-11 | 6:00 | 940 | 393 | 291 | 112 | 39 | 57 | 50 | 0 | 22 | 0 | -11 | -13 | 940
2016-07-11 | 7:00 | 1017 | 393 | 291 | 91 | 39 | 57 | 150 | 0 | 21 | 0 | -12 | -13 | 1017
2016-07-11 | 8:00 | 1128 | 393 | 292 | 86 | 39 | 57 | 265 | 0 | 20 | 0 | -11 | -13 | 1128
2016-07-11 | 9:00 | 1212 | 393 | 290 | 80 | 39 | 57 | 359 | 0 | 19 | 0 | -12 | -13 | 1212
2016-07-11 | 10:00 | 1235 | 393 | 251 | 77 | 39 | 57 | 426 | 0 | 19 | 0 | -14 | -13 | 1235
2016-07-11 | 11:00 | 1260 | 393 | 243 | 77 | 39 | 57 | 458 | 0 | 20 | 0 | -14 | -13 | 1260
2016-07-11 | 12:00 | 1233 | 393 | 223 | 77 | 39 | 57 | 464 | 0 | 20 | 0 | -27 | -13 | 1233
2016-07-11 | 13:00 | 1265 | 393 | 273 | 77 | 39 | 57 | 433 | 0 | 20 | 0 | -14 | -13 | 1265
2016-07-11 | 14:00 | 1243 | 393 | 303 | 83 | 39 | 57 | 374 | 0 | 20 | 0 | -13 | -13 | 1243
2016-07-11 | 15:00 | 1235 | 393 | 367 | 84 | 39 | 57 | 288 | 0 | 21 | 0 | 0 | -13 | 1235
2016-07-11 | 16:00 | 1251 | 393 | 482 | 90 | 39 | 57 | 183 | 0 | 20 | 0 | 0 | -13 | 1251
2016-07-11 | 17:00 | 1241 | 393 | 531 | 114 | 39 | 57 | 81 | 0 | 21 | 0 | 18 | -13 | 1241
2016-07-11 | 18:00 | 1239 | 393 | 531 | 150 | 39 | 57 | 16 | 0 | 22 | 0 | 45 | -13 | 1239
2016-07-11 | 19:00 | 1231 | 393 | 530 | 154 | 39 | 57 | 1 | 0 | 23 | 0 | 46 | -13 | 1231
2016-07-11 | 20:00 | 1187 | 393 | 530 | 154 | 39 | 57 | 0 | 0 | 24 | 0 | 4 | -13 | 1187
2016-07-11 | 21:00 | 1112 | 393 | 472 | 145 | 39 | 57 | 0 | 0 | 25 | 0 | -6 | -13 | 1112
2016-07-11 | 22:00 | 1073 | 393 | 451 | 127 | 39 | 57 | 0 | 0 | 25 | 0 | -6 | -13 | 1073
2016-07-11 | 23:00 | 992 | 393 | 403 | 98 | 39 | 57 | 0 | 0 | 24 | 0 | -9 | -13 | 992
2016-07-12 | 0:00 | 918 | 393 | 353 | 83 | 39 | 57 | 0 | 0 | 25 | 0 | -18 | -13 | 918
2016-07-12 | 1:00 | 898 | 393 | 336 | 83 | 39 | 57 | 0 | 0 | 24 | 0 | -21 | -13 | 898
2016-07-12 | 2:00 | 901 | 393 | 318 | 108 | 39 | 57 | 0 | 0 | 24 | 0 | -25 | -13 | 901
2016-07-12 | 3:00 | 926 | 393 | 312 | 141 | 39 | 57 | 0 | 0 | 24 | 0 | -27 | -13 | 926
2016-07-12 | 4:00 | 953 | 393 | 338 | 138 | 39 | 57 | 1 | 0 | 23 | 0 | -23 | -13 | 953
2016-07-12 | 5:00 | 960 | 393 | 355 | 118 | 39 | 57 | 6 | 0 | 23 | 0 | -17 | -13 | 960
2016-07-12 | 6:00 | 983 | 393 | 346 | 112 | 39 | 57 | 50 | 0 | 22 | 0 | -23 | -13 | 983
2016-07-12 | 7:00 | 1046 | 393 | 338 | 91 | 39 | 57 | 150 | 0 | 21 | 0 | -29 | -13 | 1046
2016-07-12 | 8:00 | 1149 | 393 | 331 | 86 | 39 | 57 | 265 | 0 | 20 | 0 | -29 | -13 | 1149
2016-07-12 | 9:00 | 1249 | 393 | 343 | 80 | 39 | 57 | 359 | 0 | 19 | 0 | -27 | -13 | 1249
2016-07-12 | 10:00 | 1294 | 393 | 334 | 77 | 39 | 57 | 426 | 0 | 19 | 0 | -38 | -13 | 1294
2016-07-12 | 11:00 | 1334 | 393 | 341 | 77 | 39 | 57 | 458 | 0 | 20 | 0 | -38 | -13 | 1334
2016-07-12 | 12:00 | 1320 | 393 | 345 | 77 | 39 | 57 | 464 | 0 | 20 | 0 | -61 | -13 | 1320
2016-07-12 | 13:00 | 1334 | 393 | 365 | 77 | 39 | 57 | 433 | 0 | 20 | 0 | -38 | -13 | 1334
2016-07-12 | 14:00 | 1322 | 393 | 383 | 83 | 39 | 57 | 374 | 0 | 20 | 0 | -14 | -13 | 1322
2016-07-12 | 15:00 | 1332 | 393 | 464 | 84 | 39 | 57 | 288 | 0 | 21 | 0 | 0 | -13 | 1332
2016-07-12 | 16:00 | 1330 | 393 | 516 | 90 | 39 | 57 | 183 | 0 | 20 | 0 | 45 | -13 | 1330
2016-07-12 | 17:00 | 1313 | 393 | 555 | 114 | 39 | 57 | 81 | 0 | 21 | 0 | 65 | -13 | 1313
2016-07-12 | 18:00 | 1309 | 393 | 555 | 150 | 39 | 57 | 16 | 0 | 22 | 0 | 90 | -13 | 1309
2016-07-12 | 19:00 | 1274 | 393 | 555 | 154 | 39 | 57 | 1 | 0 | 23 | 0 | 66 | -13 | 1274
2016-07-12 | 20:00 | 1218 | 393 | 554 | 154 | 39 | 57 | 0 | 0 | 24 | 0 | 11 | -13 | 1218
2016-07-12 | 21:00 | 1151 | 393 | 511 | 145 | 39 | 57 | 0 | 0 | 25 | 0 | -6 | -13 | 1151
2016-07-12 | 22:00 | 1091 | 393 | 469 | 127 | 39 | 57 | 0 | 0 | 25 | 0 | -6 | -13 | 1091
2016-07-12 | 23:00 | 1011 | 393 | 425 | 98 | 39 | 57 | 0 | 0 | 24 | 0 | -12 | -13 | 1011
2016-07-13 | 0:00 | 932 | 393 | 348 | 83 | 39 | 57 | 0 | 0 | 25 | 0 | 0 | -13 | 932
2016-07-13 | 1:00 | 908 | 393 | 325 | 83 | 39 | 57 | 0 | 0 | 24 | 0 | 0 | -13 | 908
2016-07-13 | 2:00 | 904 | 393 | 296 | 108 | 39 | 57 | 0 | 0 | 24 | 0 | 0 | -13 | 904
2016-07-13 | 3:00 | 922 | 393 | 282 | 141 | 39 | 57 | 0 | 0 | 24 | 0 | 0 | -13 | 922
2016-07-13 | 4:00 | 952 | 393 | 314 | 138 | 39 | 57 | 1 | 0 | 23 | 0 | 0 | -13 | 952
2016-07-13 | 5:00 | 962 | 393 | 340 | 118 | 39 | 57 | 6 | 0 | 23 | 0 | 0 | -13 | 962
2016-07-13 | 6:00 | 989 | 393 | 329 | 112 | 39 | 57 | 50 | 0 | 22 | 0 | 0 | -13 | 989
2016-07-13 | 7:00 | 1073 | 393 | 335 | 91 | 39 | 57 | 150 | 0 | 21 | 0 | 0 | -13 | 1073
2016-07-13 | 8:00 | 1182 | 393 | 335 | 86 | 39 | 57 | 265 | 0 | 20 | 0 | 0 | -13 | 1182
2016-07-13 | 9:00 | 1273 | 393 | 338 | 80 | 39 | 57 | 359 | 0 | 19 | 0 | 0 | -13 | 1273
2016-07-13 | 10:00 | 1284 | 393 | 286 | 77 | 39 | 57 | 426 | 0 | 19 | 0 | 0 | -13 | 1284
2016-07-13 | 11:00 | 1291 | 393 | 260 | 77 | 39 | 57 | 458 | 0 | 20 | 0 | 0 | -13 | 1291
2016-07-13 | 12:00 | 1227 | 393 | 217 | 77 | 39 | 57 | 464 | 0 | 20 | 0 | -27 | -13 | 1227
2016-07-13 | 13:00 | 1270 | 393 | 264 | 77 | 39 | 57 | 433 | 0 | 20 | 0 | 0 | -13 | 1270
2016-07-13 | 14:00 | 1274 | 393 | 321 | 83 | 39 | 57 | 374 | 0 | 20 | 0 | 0 | -13 | 1274
2016-07-13 | 15:00 | 1268 | 393 | 399 | 84 | 39 | 57 | 288 | 0 | 21 | 0 | 0 | -13 | 1268
2016-07-13 | 16:00 | 1292 | 393 | 518 | 90 | 39 | 57 | 183 | 0 | 20 | 0 | 4 | -13 | 1292
2016-07-13 | 17:00 | 1250 | 393 | 554 | 114 | 39 | 57 | 81 | 0 | 21 | 0 | 4 | -13 | 1250
2016-07-13 | 18:00 | 1242 | 393 | 576 | 150 | 39 | 57 | 16 | 0 | 22 | 0 | 3 | -13 | 1242
2016-07-13 | 19:00 | 1216 | 393 | 559 | 154 | 39 | 57 | 1 | 0 | 23 | 0 | 3 | -13 | 1216
2016-07-13 | 20:00 | 1170 | 393 | 512 | 154 | 39 | 57 | 0 | 0 | 24 | 0 | 4 | -13 | 1170
2016-07-13 | 21:00 | 1107 | 393 | 461 | 145 | 39 | 57 | 0 | 0 | 25 | 0 | 0 | -13 | 1107
2016-07-13 | 22:00 | 1056 | 393 | 428 | 127 | 39 | 57 | 0 | 0 | 25 | 0 | 0 | -13 | 1056
2016-07-13 | 23:00 | 985 | 393 | 387 | 98 | 39 | 57 | 0 | 0 | 24 | 0 | 0 | -13 | 985
2016-07-14 | 0:00 | 910 | 393 | 331 | 83 | 39 | 57 | 0 | 0 | 25 | 0 | -4 | -13 | 910
2016-07-14 | 1:00 | 883 | 393 | 303 | 83 | 39 | 57 | 0 | 0 | 24 | 0 | -4 | -13 | 883
2016-07-14 | 2:00 | 885 | 393 | 281 | 108 | 39 | 57 | 0 | 0 | 24 | 0 | -3 | -13 | 885
2016-07-14 | 3:00 | 905 | 393 | 268 | 141 | 39 | 57 | 0 | 0 | 24 | 0 | -3 | -13 | 905
2016-07-14 | 4:00 | 943 | 393 | 308 | 138 | 39 | 57 | 1 | 0 | 23 | 0 | -3 | -13 | 943
2016-07-14 | 5:00 | 943 | 393 | 323 | 118 | 39 | 57 | 6 | 0 | 23 | 0 | -3 | -13 | 943
2016-07-14 | 6:00 | 966 | 393 | 309 | 112 | 39 | 57 | 50 | 0 | 22 | 0 | -3 | -13 | 966
2016-07-14 | 7:00 | 1035 | 393 | 300 | 91 | 39 | 57 | 150 | 0 | 21 | 0 | -3 | -13 | 1035
2016-07-14 | 8:00 | 1132 | 393 | 287 | 86 | 39 | 57 | 265 | 0 | 20 | 0 | -3 | -13 | 1132
2016-07-14 | 9:00 | 1221 | 393 | 290 | 80 | 39 | 57 | 359 | 0 | 19 | 0 | -3 | -13 | 1221
2016-07-14 | 10:00 | 1259 | 393 | 263 | 77 | 39 | 57 | 426 | 0 | 19 | 0 | -3 | -13 | 1259
2016-07-14 | 11:00 | 1290 | 393 | 262 | 77 | 39 | 57 | 458 | 0 | 20 | 0 | -3 | -13 | 1290
2016-07-14 | 12:00 | 1277 | 393 | 243 | 77 | 39 | 57 | 464 | 0 | 20 | 0 | -3 | -13 | 1277
2016-07-14 | 13:00 | 1327 | 393 | 324 | 77 | 39 | 57 | 433 | 0 | 20 | 0 | -4 | -13 | 1327
2016-07-14 | 14:00 | 1335 | 393 | 382 | 83 | 39 | 57 | 374 | 0 | 20 | 0 | 0 | -13 | 1335
2016-07-14 | 15:00 | 1343 | 393 | 474 | 84 | 39 | 57 | 288 | 0 | 21 | 0 | 0 | -13 | 1343
2016-07-14 | 16:00 | 1352 | 393 | 582 | 90 | 39 | 57 | 183 | 0 | 20 | 0 | 0 | -13 | 1352
2016-07-14 | 17:00 | 1312 | 393 | 620 | 114 | 39 | 57 | 81 | 0 | 21 | 0 | 0 | -13 | 1312
2016-07-14 | 18:00 | 1287 | 393 | 589 | 150 | 39 | 57 | 16 | 0 | 22 | 0 | 34 | -13 | 1287
2016-07-14 | 19:00 | 1244 | 393 | 588 | 154 | 39 | 57 | 1 | 0 | 23 | 0 | 2 | -13 | 1244
2016-07-14 | 20:00 | 1190 | 393 | 537 | 154 | 39 | 57 | 0 | 0 | 24 | 0 | 0 | -13 | 1190
2016-07-14 | 21:00 | 1116 | 393 | 470 | 145 | 39 | 57 | 0 | 0 | 25 | 0 | 0 | -13 | 1116
2016-07-14 | 22:00 | 1057 | 393 | 432 | 127 | 39 | 57 | 0 | 0 | 25 | 0 | -3 | -13 | 1057
2016-07-14 | 23:00 | 972 | 393 | 379 | 98 | 39 | 57 | 0 | 0 | 24 | 0 | -5 | -13 | 972
2016-07-15 | 0:00 | 896 | 393 | 240 | 83 | 39 | 57 | 0 | 0 | 69 | 0 | 29 | -13 | 896
2016-07-15 | 1:00 | 866 | 393 | 221 | 83 | 39 | 57 | 0 | 0 | 70 | 0 | 15 | -13 | 866
2016-07-15 | 2:00 | 862 | 393 | 208 | 108 | 39 | 57 | 0 | 0 | 71 | -1 | 0 | -13 | 862
2016-07-15 | 3:00 | 882 | 393 | 209 | 141 | 39 | 57 | 0 | 0 | 72 | -15 | 0 | -13 | 882
2016-07-15 | 4:00 | 917 | 393 | 217 | 138 | 39 | 57 | 1 | 0 | 76 | 0 | 8 | -13 | 917
2016-07-15 | 5:00 | 921 | 393 | 222 | 118 | 39 | 57 | 4 | 0 | 81 | 0 | 19 | -13 | 921
2016-07-15 | 6:00 | 923 | 393 | 213 | 112 | 39 | 57 | 72 | 0 | 44 | 0 | 6 | -13 | 923
2016-07-15 | 7:00 | 962 | 393 | 210 | 91 | 39 | 57 | 204 | 0 | 39 | 0 | -57 | -13 | 962
2016-07-15 | 8:00 | 1056 | 393 | 196 | 86 | 39 | 57 | 379 | 0 | 6 | 0 | -88 | -13 | 1056
2016-07-15 | 9:00 | 1149 | 393 | 198 | 80 | 39 | 57 | 500 | 0 | 10 | 0 | -115 | -13 | 1149
2016-07-15 | 10:00 | 1182 | 393 | 198 | 77 | 39 | 57 | 579 | 0 | 10 | 0 | -159 | -13 | 1182
2016-07-15 | 11:00 | 1255 | 393 | 200 | 77 | 39 | 57 | 604 | 0 | 0 | 0 | -102 | -13 | 1255
2016-07-15 | 12:00 | 1220 | 393 | 199 | 77 | 39 | 57 | 596 | 0 | 5 | 0 | -134 | -13 | 1220
2016-07-15 | 13:00 | 1253 | 393 | 200 | 77 | 39 | 57 | 558 | 0 | 13 | 0 | -70 | -13 | 1253
2016-07-15 | 14:00 | 1251 | 393 | 200 | 83 | 39 | 57 | 501 | 0 | 12 | 0 | -20 | -13 | 1251
2016-07-15 | 15:00 | 1250 | 393 | 285 | 84 | 39 | 57 | 390 | 0 | 14 | 0 | 0 | -13 | 1250
2016-07-15 | 16:00 | 1266 | 393 | 341 | 90 | 39 | 57 | 258 | 0 | 5 | 0 | 96 | -13 | 1266
2016-07-15 | 17:00 | 1246 | 393 | 405 | 114 | 39 | 57 | 111 | 0 | 69 | 0 | 71 | -13 | 1246
2016-07-15 | 18:00 | 1216 | 393 | 429 | 150 | 39 | 57 | 7 | 0 | 74 | 0 | 81 | -13 | 1216
2016-07-15 | 19:00 | 1189 | 393 | 424 | 154 | 39 | 57 | 1 | 0 | 68 | 0 | 66 | -13 | 1189
2016-07-15 | 20:00 | 1146 | 393 | 404 | 154 | 39 | 57 | 0 | 0 | 68 | 0 | 45 | -13 | 1146
2016-07-15 | 21:00 | 1078 | 393 | 363 | 145 | 39 | 57 | 0 | 0 | 73 | 0 | 20 | -13 | 1078
2016-07-15 | 22:00 | 1021 | 393 | 332 | 127 | 39 | 57 | 0 | 0 | 75 | 0 | 11 | -13 | 1021
2016-07-15 | 23:00 | 951 | 393 | 305 | 98 | 39 | 57 | 0 | 0 | 73 | 0 | 0 | -13 | 951
2016-07-16 | 0:00 | 866 | 393 | 283 | 83 | 39 | 57 | 0 | 0 | 25 | 0 | 0 | -13 | 866
2016-07-16 | 1:00 | 846 | 393 | 263 | 83 | 39 | 57 | 0 | 0 | 24 | 0 | 0 | -13 | 846
2016-07-16 | 2:00 | 844 | 393 | 240 | 108 | 39 | 57 | 0 | 0 | 24 | 0 | -4 | -13 | 844
2016-07-16 | 3:00 | 871 | 393 | 235 | 141 | 39 | 57 | 0 | 0 | 24 | 0 | -4 | -13 | 871
2016-07-16 | 4:00 | 899 | 393 | 261 | 138 | 39 | 57 | 1 | 0 | 23 | 0 | 0 | -13 | 899
2016-07-16 | 5:00 | 899 | 393 | 277 | 118 | 39 | 57 | 6 | 0 | 23 | 0 | 0 | -13 | 899
2016-07-16 | 6:00 | 886 | 393 | 230 | 112 | 39 | 57 | 50 | 0 | 22 | 0 | -4 | -13 | 886
2016-07-16 | 7:00 | 917 | 393 | 187 | 91 | 39 | 57 | 150 | 0 | 21 | 0 | -8 | -13 | 917
2016-07-16 | 8:00 | 972 | 393 | 170 | 86 | 39 | 57 | 265 | 0 | 20 | 0 | -46 | -13 | 972
2016-07-16 | 9:00 | 1058 | 393 | 172 | 80 | 39 | 57 | 359 | 0 | 19 | 0 | -48 | -13 | 1058
2016-07-16 | 10:00 | 1115 | 393 | 173 | 77 | 39 | 57 | 426 | 0 | 19 | 0 | -56 | -13 | 1115
2016-07-16 | 11:00 | 1118 | 393 | 173 | 77 | 39 | 57 | 458 | 0 | 20 | 0 | -86 | -13 | 1118
2016-07-16 | 12:00 | 1142 | 393 | 174 | 77 | 39 | 57 | 464 | 0 | 20 | 0 | -68 | -13 | 1142
2016-07-16 | 13:00 | 1163 | 393 | 173 | 77 | 39 | 57 | 433 | 0 | 20 | 0 | -16 | -13 | 1163
2016-07-16 | 14:00 | 1208 | 393 | 257 | 83 | 39 | 57 | 374 | 0 | 20 | 0 | -2 | -13 | 1208
2016-07-16 | 15:00 | 1227 | 393 | 359 | 84 | 39 | 57 | 288 | 0 | 21 | 0 | 0 | -13 | 1227
2016-07-16 | 16:00 | 1217 | 393 | 448 | 90 | 39 | 57 | 183 | 0 | 20 | 0 | 0 | -13 | 1217
2016-07-16 | 17:00 | 1226 | 393 | 493 | 114 | 39 | 57 | 81 | 0 | 21 | 0 | 41 | -13 | 1226
2016-07-16 | 18:00 | 1226 | 393 | 493 | 150 | 39 | 57 | 16 | 0 | 22 | 0 | 70 | -13 | 1226
2016-07-16 | 19:00 | 1221 | 393 | 492 | 154 | 39 | 57 | 1 | 0 | 23 | 0 | 75 | -13 | 1221
2016-07-16 | 20:00 | 1166 | 393 | 491 | 154 | 39 | 57 | 0 | 0 | 24 | 0 | 22 | -13 | 1166
2016-07-16 | 21:00 | 1113 | 393 | 473 | 145 | 39 | 57 | 0 | 0 | 25 | 0 | -6 | -13 | 1113
2016-07-16 | 22:00 | 1057 | 393 | 436 | 127 | 39 | 57 | 0 | 0 | 25 | 0 | -6 | -13 | 1057
2016-07-16 | 23:00 | 984 | 393 | 389 | 98 | 39 | 57 | 0 | 0 | 24 | 0 | -3 | -13 | 984
2016-07-17 | 0:00 | 903 | 393 | 289 | 83 | 39 | 57 | 0 | 0 | 25 | 0 | 31 | -13 | 903
2016-07-17 | 1:00 | 864 | 393 | 253 | 83 | 39 | 57 | 0 | 0 | 24 | 0 | 28 | -13 | 864
2016-07-17 | 2:00 | 860 | 393 | 230 | 108 | 39 | 57 | 0 | 0 | 24 | 0 | 23 | -13 | 860
2016-07-17 | 3:00 | 883 | 393 | 222 | 141 | 39 | 57 | 0 | 0 | 24 | 0 | 21 | -13 | 883
2016-07-17 | 4:00 | 907 | 393 | 240 | 138 | 39 | 57 | 1 | 0 | 23 | 0 | 29 | -13 | 907
2016-07-17 | 5:00 | 894 | 393 | 240 | 118 | 39 | 57 | 6 | 0 | 23 | 0 | 31 | -13 | 894
2016-07-17 | 6:00 | 876 | 393 | 210 | 112 | 39 | 57 | 50 | 0 | 22 | 0 | 6 | -13 | 876
2016-07-17 | 7:00 | 913 | 393 | 191 | 91 | 39 | 57 | 150 | 0 | 21 | 0 | -17 | -13 | 913
2016-07-17 | 8:00 | 944 | 393 | 176 | 86 | 39 | 57 | 265 | 0 | 20 | 0 | -80 | -13 | 944
2016-07-17 | 9:00 | 1001 | 393 | 177 | 80 | 39 | 57 | 359 | 0 | 19 | 0 | -110 | -13 | 1001
2016-07-17 | 10:00 | 1040 | 393 | 178 | 77 | 39 | 57 | 426 | 0 | 19 | 0 | -136 | -13 | 1040
2016-07-17 | 11:00 | 1073 | 393 | 178 | 77 | 39 | 57 | 458 | 0 | 20 | 0 | -137 | -13 | 1073
2016-07-17 | 12:00 | 1107 | 393 | 179 | 77 | 39 | 57 | 464 | 0 | 20 | 0 | -108 | -13 | 1107
2016-07-17 | 13:00 | 1100 | 393 | 179 | 77 | 39 | 57 | 433 | 0 | 20 | 0 | -85 | -13 | 1100
2016-07-17 | 14:00 | 1091 | 393 | 179 | 83 | 39 | 57 | 374 | 0 | 20 | 0 | -41 | -13 | 1091
2016-07-17 | 15:00 | 1113 | 393 | 222 | 84 | 39 | 57 | 288 | 0 | 21 | 0 | 22 | -13 | 1113
2016-07-17 | 16:00 | 1121 | 393 | 327 | 90 | 39 | 57 | 183 | 0 | 20 | 0 | 25 | -13 | 1121
2016-07-17 | 17:00 | 1131 | 393 | 401 | 114 | 39 | 57 | 81 | 0 | 21 | 0 | 37 | -13 | 1131
2016-07-17 | 18:00 | 1137 | 393 | 408 | 150 | 39 | 57 | 16 | 0 | 22 | 0 | 66 | -13 | 1137
2016-07-17 | 19:00 | 1135 | 393 | 410 | 154 | 39 | 57 | 1 | 0 | 23 | 0 | 71 | -13 | 1135
2016-07-17 | 20:00 | 1094 | 393 | 405 | 154 | 39 | 57 | 0 | 0 | 24 | 0 | 36 | -13 | 1094
2016-07-17 | 21:00 | 1029 | 393 | 371 | 145 | 39 | 57 | 0 | 0 | 25 | 0 | 12 | -13 | 1029
2016-07-17 | 22:00 | 974 | 393 | 337 | 127 | 39 | 57 | 0 | 0 | 25 | 0 | 9 | -13 | 974
2016-07-17 | 23:00 | 901 | 393 | 303 | 98 | 39 | 57 | 0 | 0 | 24 | 0 | 0 | -13 | 901
2016-07-18 | 0:00 | 830 | 393 | 191 | 83 | 39 | 57 | 0 | 0 | 69 | -38 | 50 | -13 | 830
2016-07-18 | 1:00 | 800 | 393 | 180 | 83 | 39 | 57 | 0 | 0 | 70 | -42 | 32 | -13 | 800
2016-07-18 | 2:00 | 802 | 393 | 180 | 108 | 39 | 57 | 0 | 0 | 71 | -55 | 22 | -13 | 802
2016-07-18 | 3:00 | 825 | 393 | 181 | 141 | 39 | 57 | 0 | 0 | 72 | -60 | 16 | -13 | 825
2016-07-18 | 4:00 | 854 | 393 | 181 | 138 | 39 | 57 | 1 | 0 | 76 | -53 | 34 | -13 | 854
2016-07-18 | 5:00 | 848 | 393 | 181 | 118 | 39 | 57 | 4 | 0 | 81 | -52 | 39 | -13 | 848
2016-07-18 | 6:00 | 834 | 393 | 181 | 112 | 39 | 57 | 72 | 0 | 44 | 0 | -50 | -13 | 834
2016-07-18 | 7:00 | 881 | 393 | 182 | 91 | 39 | 57 | 204 | 0 | 39 | 0 | -110 | -13 | 881
2016-07-18 | 8:00 | 949 | 393 | 167 | 86 | 39 | 57 | 379 | 0 | 6 | 0 | -166 | -13 | 949
2016-07-18 | 9:00 | 1046 | 393 | 169 | 80 | 39 | 57 | 500 | 0 | 10 | 0 | -189 | -13 | 1046
2016-07-18 | 10:00 | 1125 | 393 | 170 | 77 | 39 | 57 | 579 | 0 | 10 | 0 | -188 | -13 | 1125
2016-07-18 | 11:00 | 1161 | 393 | 171 | 77 | 39 | 57 | 604 | 0 | 0 | 0 | -168 | -13 | 1161
2016-07-18 | 12:00 | 1184 | 393 | 171 | 77 | 39 | 57 | 596 | 0 | 5 | 0 | -142 | -13 | 1184
2016-07-18 | 13:00 | 1181 | 393 | 171 | 77 | 39 | 57 | 558 | 0 | 13 | 0 | -114 | -13 | 1181
2016-07-18 | 14:00 | 1205 | 393 | 172 | 83 | 39 | 57 | 501 | 0 | 12 | 0 | -38 | -13 | 1205
2016-07-18 | 15:00 | 1207 | 393 | 187 | 84 | 39 | 57 | 390 | 0 | 14 | 0 | 56 | -13 | 1207
2016-07-18 | 16:00 | 1209 | 393 | 274 | 90 | 39 | 57 | 258 | 0 | 5 | 0 | 105 | -13 | 1209
2016-07-18 | 17:00 | 1217 | 393 | 386 | 114 | 39 | 57 | 111 | 0 | 69 | 0 | 61 | -13 | 1217
2016-07-18 | 18:00 | 1232 | 393 | 438 | 150 | 39 | 57 | 7 | 0 | 74 | 0 | 88 | -13 | 1232
2016-07-18 | 19:00 | 1226 | 393 | 447 | 154 | 39 | 57 | 1 | 0 | 68 | 0 | 81 | -13 | 1226
2016-07-18 | 20:00 | 1185 | 393 | 394 | 154 | 39 | 57 | 0 | 0 | 68 | 0 | 93 | -13 | 1185
2016-07-18 | 21:00 | 1116 | 393 | 372 | 145 | 39 | 57 | 0 | 0 | 73 | 0 | 49 | -13 | 1116
2016-07-18 | 22:00 | 1038 | 393 | 334 | 127 | 39 | 57 | 0 | 0 | 75 | 0 | 25 | -13 | 1038
2016-07-18 | 23:00 | 953 | 393 | 306 | 98 | 39 | 57 | 0 | 0 | 73 | 0 | 0 | -13 | 953
2016-07-19 | 0:00 | 877 | 393 | 250 | 83 | 39 | 57 | 0 | 0 | 69 | 0 | 0 | -13 | 877
2016-07-19 | 1:00 | 847 | 393 | 234 | 83 | 39 | 57 | 0 | 0 | 70 | 0 | -17 | -13 | 847
2016-07-19 | 2:00 | 849 | 393 | 233 | 108 | 39 | 57 | 0 | 0 | 71 | 0 | -38 | -13 | 849
2016-07-19 | 3:00 | 869 | 393 | 233 | 141 | 39 | 57 | 0 | 0 | 72 | 0 | -52 | -13 | 869
2016-07-19 | 4:00 | 903 | 393 | 234 | 138 | 39 | 57 | 1 | 0 | 76 | 0 | -23 | -13 | 903
2016-07-19 | 5:00 | 913 | 393 | 234 | 118 | 39 | 57 | 4 | 0 | 81 | 0 | 0 | -13 | 913
2016-07-19 | 6:00 | 929 | 393 | 236 | 112 | 39 | 57 | 72 | 0 | 44 | 0 | -11 | -13 | 929
2016-07-19 | 7:00 | 1007 | 393 | 235 | 91 | 39 | 57 | 204 | 0 | 39 | 0 | -38 | -13 | 1007
2016-07-19 | 8:00 | 1140 | 393 | 222 | 86 | 39 | 57 | 379 | 0 | 6 | 0 | -29 | -13 | 1140
2016-07-19 | 9:00 | 1266 | 393 | 225 | 80 | 39 | 57 | 500 | 0 | 10 | 0 | -25 | -13 | 1266
2016-07-19 | 10:00 | 1332 | 393 | 226 | 77 | 39 | 57 | 579 | 0 | 10 | 0 | -37 | -13 | 1332
2016-07-19 | 11:00 | 1375 | 393 | 230 | 77 | 39 | 57 | 604 | 0 | 0 | 0 | -11 | -13 | 1375
2016-07-19 | 12:00 | 1357 | 393 | 228 | 77 | 39 | 57 | 596 | 0 | 5 | 0 | -25 | -13 | 1357
2016-07-19 | 13:00 | 1391 | 393 | 274 | 77 | 39 | 57 | 558 | 0 | 13 | 0 | -7 | -13 | 1391
2016-07-19 | 14:00 | 1420 | 393 | 354 | 83 | 39 | 57 | 501 | 0 | 12 | 0 | -5 | -13 | 1420
2016-07-19 | 15:00 | 1403 | 393 | 439 | 84 | 39 | 57 | 390 | 0 | 14 | 0 | 0 | -13 | 1403
2016-07-19 | 16:00 | 1417 | 393 | 541 | 90 | 39 | 57 | 258 | 0 | 5 | 0 | 47 | -13 | 1417
2016-07-19 | 17:00 | 1373 | 393 | 580 | 114 | 39 | 57 | 111 | 0 | 69 | 0 | 23 | -13 | 1373
2016-07-19 | 18:00 | 1359 | 393 | 580 | 150 | 39 | 57 | 7 | 0 | 74 | 0 | 72 | -13 | 1359
2016-07-19 | 19:00 | 1331 | 393 | 580 | 154 | 39 | 57 | 1 | 0 | 68 | 0 | 52 | -13 | 1331
2016-07-19 | 20:00 | 1274 | 393 | 572 | 154 | 39 | 57 | 0 | 0 | 68 | 0 | 5 | -13 | 1274
2016-07-19 | 21:00 | 1188 | 393 | 493 | 145 | 39 | 57 | 0 | 0 | 73 | 0 | 0 | -13 | 1188
2016-07-19 | 22:00 | 1113 | 393 | 435 | 127 | 39 | 57 | 0 | 0 | 75 | 0 | 0 | -13 | 1113
2016-07-19 | 23:00 | 1030 | 393 | 387 | 98 | 39 | 57 | 0 | 0 | 73 | 0 | -3 | -13 | 1030
2016-07-20 | 0:00 | 938 | 393 | 358 | 83 | 39 | 57 | 0 | 0 | 25 | 0 | -4 | -13 | 938
2016-07-20 | 1:00 | 898 | 393 | 323 | 83 | 39 | 57 | 0 | 0 | 24 | 0 | -9 | -13 | 898
2016-07-20 | 2:00 | 890 | 393 | 295 | 108 | 39 | 57 | 0 | 0 | 24 | 0 | -13 | -13 | 890
2016-07-20 | 3:00 | 911 | 393 | 285 | 141 | 39 | 57 | 0 | 0 | 24 | 0 | -14 | -13 | 911
2016-07-20 | 4:00 | 943 | 393 | 316 | 138 | 39 | 57 | 1 | 0 | 23 | 0 | -12 | -13 | 943
2016-07-20 | 5:00 | 948 | 393 | 336 | 118 | 39 | 57 | 6 | 0 | 23 | 0 | -11 | -13 | 948
2016-07-20 | 6:00 | 961 | 393 | 314 | 112 | 39 | 57 | 50 | 0 | 22 | 0 | -13 | -13 | 961
2016-07-20 | 7:00 | 1029 | 393 | 304 | 91 | 39 | 57 | 150 | 0 | 21 | 0 | -14 | -13 | 1029
2016-07-20 | 8:00 | 1154 | 393 | 319 | 86 | 39 | 57 | 265 | 0 | 20 | 0 | -13 | -13 | 1154
2016-07-20 | 9:00 | 1266 | 393 | 344 | 80 | 39 | 57 | 359 | 0 | 19 | 0 | -12 | -13 | 1266
2016-07-20 | 10:00 | 1324 | 393 | 338 | 77 | 39 | 57 | 426 | 0 | 19 | 0 | -13 | -13 | 1324
2016-07-20 | 11:00 | 1340 | 393 | 322 | 77 | 39 | 57 | 458 | 0 | 20 | 0 | -13 | -13 | 1340
2016-07-20 | 12:00 | 1348 | 393 | 325 | 77 | 39 | 57 | 464 | 0 | 20 | 0 | -13 | -13 | 1348
2016-07-20 | 13:00 | 1417 | 393 | 423 | 77 | 39 | 57 | 433 | 0 | 20 | 0 | -13 | -13 | 1417
2016-07-20 | 14:00 | 1430 | 393 | 476 | 83 | 39 | 57 | 374 | 0 | 20 | 0 | 0 | -13 | 1430
2016-07-20 | 15:00 | 1394 | 393 | 525 | 84 | 39 | 57 | 288 | 0 | 21 | 0 | 0 | -13 | 1394
2016-07-20 | 16:00 | 1383 | 393 | 576 | 90 | 39 | 57 | 183 | 0 | 20 | 0 | 38 | -13 | 1383
2016-07-20 | 17:00 | 1335 | 393 | 616 | 114 | 39 | 57 | 81 | 0 | 21 | 0 | 27 | -13 | 1335
2016-07-20 | 18:00 | 1311 | 393 | 615 | 150 | 39 | 57 | 16 | 0 | 22 | 0 | 33 | -13 | 1311
2016-07-20 | 19:00 | 1283 | 393 | 615 | 154 | 39 | 57 | 1 | 0 | 23 | 0 | 14 | -13 | 1283
2016-07-20 | 20:00 | 1229 | 393 | 582 | 154 | 39 | 57 | 0 | 0 | 24 | 0 | -6 | -13 | 1229
2016-07-20 | 21:00 | 1154 | 393 | 514 | 145 | 39 | 57 | 0 | 0 | 25 | 0 | -6 | -13 | 1154
2016-07-20 | 22:00 | 1088 | 393 | 479 | 127 | 39 | 57 | 0 | 0 | 25 | 0 | -13 | -13 | 1088
2016-07-20 | 23:00 | 1002 | 393 | 417 | 98 | 39 | 57 | 0 | 0 | 24 | 0 | -13 | -13 | 1002
2016-07-21 | 0:00 | 919 | 393 | 292 | 83 | 39 | 57 | 0 | 0 | 69 | 0 | 0 | -13 | 919
2016-07-21 | 1:00 | 885 | 393 | 256 | 83 | 39 | 57 | 0 | 0 | 70 | 0 | 0 | -13 | 885
2016-07-21 | 2:00 | 884 | 393 | 246 | 108 | 39 | 57 | 0 | 0 | 71 | 0 | -17 | -13 | 884
2016-07-21 | 3:00 | 900 | 393 | 246 | 141 | 39 | 57 | 0 | 0 | 72 | 0 | -34 | -13 | 900
2016-07-21 | 4:00 | 935 | 393 | 247 | 138 | 39 | 57 | 1 | 0 | 76 | 0 | -3 | -13 | 935
2016-07-21 | 5:00 | 944 | 393 | 265 | 118 | 39 | 57 | 4 | 0 | 81 | 0 | 0 | -13 | 944
2016-07-21 | 6:00 | 948 | 393 | 247 | 112 | 39 | 57 | 72 | 0 | 44 | 0 | -3 | -13 | 948
2016-07-21 | 7:00 | 1007 | 393 | 248 | 91 | 39 | 57 | 204 | 0 | 39 | 0 | -50 | -13 | 1007
2016-07-21 | 8:00 | 1131 | 393 | 234 | 86 | 39 | 57 | 379 | 0 | 6 | 0 | -51 | -13 | 1131
2016-07-21 | 9:00 | 1244 | 393 | 237 | 80 | 39 | 57 | 500 | 0 | 10 | 0 | -59 | -13 | 1244
2016-07-21 | 10:00 | 1331 | 393 | 238 | 77 | 39 | 57 | 579 | 0 | 10 | 0 | -50 | -13 | 1331
2016-07-21 | 11:00 | 1385 | 393 | 240 | 77 | 39 | 57 | 604 | 0 | 0 | 0 | -12 | -13 | 1385
2016-07-21 | 12:00 | 1366 | 393 | 270 | 77 | 39 | 57 | 596 | 0 | 5 | 0 | -59 | -13 | 1366
2016-07-21 | 13:00 | 1421 | 393 | 297 | 77 | 39 | 57 | 558 | 0 | 13 | 0 | 0 | -13 | 1421
2016-07-21 | 14:00 | 1420 | 393 | 350 | 83 | 39 | 57 | 501 | 0 | 12 | 0 | 0 | -13 | 1420
2016-07-21 | 15:00 | 1402 | 393 | 437 | 84 | 39 | 57 | 390 | 0 | 14 | 0 | 1 | -13 | 1402
2016-07-21 | 16:00 | 1415 | 393 | 532 | 90 | 39 | 57 | 258 | 0 | 5 | 0 | 54 | -13 | 1415
2016-07-21 | 17:00 | 1380 | 393 | 572 | 114 | 39 | 57 | 111 | 0 | 69 | 0 | 38 | -13 | 1380
2016-07-21 | 18:00 | 1359 | 393 | 589 | 150 | 39 | 57 | 7 | 0 | 74 | 0 | 64 | -13 | 1359
2016-07-21 | 19:00 | 1309 | 393 | 574 | 154 | 39 | 57 | 1 | 0 | 68 | 0 | 35 | -13 | 1309
2016-07-21 | 20:00 | 1245 | 393 | 535 | 154 | 39 | 57 | 0 | 0 | 68 | 0 | 12 | -13 | 1245
2016-07-21 | 21:00 | 1168 | 393 | 480 | 145 | 39 | 57 | 0 | 0 | 73 | 0 | -6 | -13 | 1168
2016-07-21 | 22:00 | 1093 | 393 | 422 | 127 | 39 | 57 | 0 | 0 | 75 | 0 | -7 | -13 | 1093
2016-07-21 | 23:00 | 999 | 393 | 352 | 98 | 39 | 57 | 0 | 0 | 73 | 0 | 0 | -13 | 999
2016-07-22 | 0:00 | 903 | 393 | 272 | 83 | 39 | 57 | 0 | 0 | 69 | 0 | 4 | -13 | 903
2016-07-22 | 1:00 | 874 | 393 | 258 | 83 | 39 | 57 | 0 | 0 | 70 | -13 | 0 | -13 | 874
2016-07-22 | 2:00 | 872 | 393 | 258 | 108 | 39 | 57 | 0 | 0 | 71 | 0 | -40 | -13 | 872
2016-07-22 | 3:00 | 886 | 393 | 258 | 141 | 39 | 57 | 0 | 0 | 72 | 0 | -61 | -13 | 886
2016-07-22 | 4:00 | 913 | 393 | 258 | 138 | 39 | 57 | 1 | 0 | 76 | 0 | -36 | -13 | 913
2016-07-22 | 5:00 | 924 | 393 | 259 | 118 | 39 | 57 | 4 | 0 | 81 | -14 | 0 | -13 | 924
2016-07-22 | 6:00 | 938 | 393 | 259 | 112 | 39 | 57 | 72 | 0 | 44 | 0 | -25 | -13 | 938
2016-07-22 | 7:00 | 1005 | 393 | 260 | 91 | 39 | 57 | 204 | 0 | 39 | 0 | -64 | -13 | 1005
2016-07-22 | 8:00 | 1119 | 393 | 246 | 86 | 39 | 57 | 379 | 0 | 6 | 0 | -75 | -13 | 1119
2016-07-22 | 9:00 | 1245 | 393 | 249 | 80 | 39 | 57 | 500 | 0 | 10 | 0 | -70 | -13 | 1245
2016-07-22 | 10:00 | 1304 | 393 | 250 | 77 | 39 | 57 | 579 | 0 | 10 | 0 | -89 | -13 | 1304
2016-07-22 | 11:00 | 1346 | 393 | 251 | 77 | 39 | 57 | 604 | 0 | 0 | 0 | -62 | -13 | 1346
2016-07-22 | 12:00 | 1349 | 393 | 251 | 77 | 39 | 57 | 596 | 0 | 5 | 0 | -56 | -13 | 1349
2016-07-22 | 13:00 | 1374 | 393 | 251 | 77 | 39 | 57 | 558 | 0 | 13 | 0 | -1 | -13 | 1374
2016-07-22 | 14:00 | 1374 | 393 | 303 | 83 | 39 | 57 | 501 | 0 | 12 | 0 | 0 | -13 | 1374
2016-07-22 | 15:00 | 1364 | 393 | 399 | 84 | 39 | 57 | 390 | 0 | 14 | 0 | 0 | -13 | 1364
2016-07-22 | 16:00 | 1384 | 393 | 492 | 90 | 39 | 57 | 258 | 0 | 5 | 0 | 64 | -13 | 1384
2016-07-22 | 17:00 | 1346 | 393 | 533 | 114 | 39 | 57 | 111 | 0 | 69 | 0 | 43 | -13 | 1346
2016-07-22 | 18:00 | 1325 | 393 | 502 | 150 | 39 | 57 | 7 | 0 | 74 | 0 | 117 | -13 | 1325
2016-07-22 | 19:00 | 1277 | 393 | 498 | 154 | 39 | 57 | 1 | 0 | 68 | 0 | 80 | -13 | 1277
2016-07-22 | 20:00 | 1217 | 393 | 489 | 154 | 39 | 57 | 0 | 0 | 68 | 0 | 31 | -13 | 1217
2016-07-22 | 21:00 | 1141 | 393 | 437 | 145 | 39 | 57 | 0 | 0 | 73 | 0 | 9 | -13 | 1141
2016-07-22 | 22:00 | 1077 | 393 | 393 | 127 | 39 | 57 | 0 | 0 | 75 | 0 | 6 | -13 | 1077
2016-07-22 | 23:00 | 993 | 393 | 347 | 98 | 39 | 57 | 0 | 0 | 73 | 0 | 0 | -13 | 993
2016-07-23 | 0:00 | 904 | 393 | 277 | 83 | 39 | 57 | 0 | 0 | 69 | 0 | 0 | -13 | 904
2016-07-23 | 1:00 | 879 | 393 | 250 | 83 | 39 | 57 | 0 | 0 | 70 | 0 | 0 | -13 | 879
2016-07-23 | 2:00 | 878 | 393 | 224 | 108 | 39 | 57 | 0 | 0 | 71 | 0 | 0 | -13 | 878
2016-07-23 | 3:00 | 887 | 393 | 199 | 141 | 39 | 57 | 0 | 0 | 72 | 0 | 0 | -13 | 887
2016-07-23 | 4:00 | 915 | 393 | 224 | 138 | 39 | 57 | 1 | 0 | 76 | 0 | 0 | -13 | 915
2016-07-23 | 5:00 | 910 | 393 | 230 | 118 | 39 | 57 | 4 | 0 | 81 | 0 | 0 | -13 | 910
2016-07-23 | 6:00 | 895 | 393 | 191 | 112 | 39 | 57 | 72 | 0 | 44 | 0 | 0 | -13 | 895
2016-07-23 | 7:00 | 946 | 393 | 183 | 91 | 39 | 57 | 204 | 0 | 39 | 0 | -46 | -13 | 946
2016-07-23 | 8:00 | 1035 | 393 | 168 | 86 | 39 | 57 | 379 | 0 | 6 | 0 | -81 | -13 | 1035
2016-07-23 | 9:00 | 1145 | 393 | 171 | 80 | 39 | 57 | 500 | 0 | 10 | 0 | -92 | -13 | 1145
2016-07-23 | 10:00 | 1212 | 393 | 172 | 77 | 39 | 57 | 579 | 0 | 10 | 0 | -102 | -13 | 1212
2016-07-23 | 11:00 | 1270 | 393 | 173 | 77 | 39 | 57 | 604 | 0 | 0 | 0 | -60 | -13 | 1270
2016-07-23 | 12:00 | 1292 | 393 | 174 | 77 | 39 | 57 | 596 | 0 | 5 | 0 | -36 | -13 | 1292
2016-07-23 | 13:00 | 1317 | 393 | 194 | 77 | 39 | 57 | 558 | 0 | 13 | 0 | 0 | -13 | 1317
2016-07-23 | 14:00 | 1322 | 393 | 251 | 83 | 39 | 57 | 501 | 0 | 12 | 0 | 0 | -13 | 1322
2016-07-23 | 15:00 | 1296 | 393 | 332 | 84 | 39 | 57 | 390 | 0 | 14 | 0 | 0 | -13 | 1296
2016-07-23 | 16:00 | 1301 | 393 | 427 | 90 | 39 | 57 | 258 | 0 | 5 | 0 | 45 | -13 | 1301
2016-07-23 | 17:00 | 1277 | 393 | 470 | 114 | 39 | 57 | 111 | 0 | 69 | 0 | 37 | -13 | 1277
2016-07-23 | 18:00 | 1259 | 393 | 478 | 150 | 39 | 57 | 7 | 0 | 74 | 0 | 75 | -13 | 1259
2016-07-23 | 19:00 | 1243 | 393 | 478 | 154 | 39 | 57 | 1 | 0 | 68 | 0 | 66 | -13 | 1243
2016-07-23 | 20:00 | 1197 | 393 | 470 | 154 | 39 | 57 | 0 | 0 | 68 | 0 | 30 | -13 | 1197
2016-07-23 | 21:00 | 1125 | 393 | 430 | 145 | 39 | 57 | 0 | 0 | 73 | 0 | 0 | -13 | 1125
2016-07-23 | 22:00 | 1076 | 393 | 404 | 127 | 39 | 57 | 0 | 0 | 75 | 0 | -6 | -13 | 1076
2016-07-23 | 23:00 | 997 | 393 | 350 | 98 | 39 | 57 | 0 | 0 | 73 | 0 | 0 | -13 | 997
2016-07-24 | 0:00 | 920 | 393 | 335 | 83 | 39 | 57 | 0 | 0 | 25 | 0 | 1 | -13 | 920
2016-07-24 | 1:00 | 876 | 393 | 291 | 83 | 39 | 57 | 0 | 0 | 24 | 0 | 2 | -13 | 876
2016-07-24 | 2:00 | 868 | 393 | 258 | 108 | 39 | 57 | 0 | 0 | 24 | 0 | 2 | -13 | 868
2016-07-24 | 3:00 | 880 | 393 | 240 | 141 | 39 | 57 | 0 | 0 | 24 | 0 | 0 | -13 | 880
2016-07-24 | 4:00 | 895 | 393 | 257 | 138 | 39 | 57 | 1 | 0 | 23 | 0 | 0 | -13 | 895
2016-07-24 | 5:00 | 886 | 393 | 261 | 118 | 39 | 57 | 6 | 0 | 23 | 0 | 2 | -13 | 886
2016-07-24 | 6:00 | 874 | 393 | 226 | 112 | 39 | 57 | 50 | 0 | 22 | 0 | -12 | -13 | 874
2016-07-24 | 7:00 | 914 | 393 | 227 | 91 | 39 | 57 | 150 | 0 | 21 | 0 | -51 | -13 | 914
2016-07-24 | 8:00 | 971 | 393 | 212 | 86 | 39 | 57 | 265 | 0 | 20 | 0 | -89 | -13 | 971
2016-07-24 | 9:00 | 1067 | 393 | 214 | 80 | 39 | 57 | 359 | 0 | 19 | 0 | -81 | -13 | 1067
2016-07-24 | 10:00 | 1135 | 393 | 215 | 77 | 39 | 57 | 426 | 0 | 19 | 0 | -79 | -13 | 1135
2016-07-24 | 11:00 | 1182 | 393 | 216 | 77 | 39 | 57 | 458 | 0 | 20 | 0 | -66 | -13 | 1182
2016-07-24 | 12:00 | 1206 | 393 | 217 | 77 | 39 | 57 | 464 | 0 | 20 | 0 | -48 | -13 | 1206
2016-07-24 | 13:00 | 1183 | 393 | 216 | 77 | 39 | 57 | 433 | 0 | 20 | 0 | -39 | -13 | 1183
2016-07-24 | 14:00 | 1182 | 393 | 229 | 83 | 39 | 57 | 374 | 0 | 20 | 0 | 0 | -13 | 1182
2016-07-24 | 15:00 | 1197 | 393 | 326 | 84 | 39 | 57 | 288 | 0 | 21 | 0 | 2 | -13 | 1197
2016-07-24 | 16:00 | 1214 | 393 | 441 | 90 | 39 | 57 | 183 | 0 | 20 | 0 | 4 | -13 | 1214
2016-07-24 | 17:00 | 1223 | 393 | 483 | 114 | 39 | 57 | 81 | 0 | 21 | 0 | 49 | -13 | 1223
2016-07-24 | 18:00 | 1231 | 393 | 483 | 150 | 39 | 57 | 16 | 0 | 22 | 0 | 84 | -13 | 1231
2016-07-24 | 19:00 | 1225 | 393 | 483 | 154 | 39 | 57 | 1 | 0 | 23 | 0 | 89 | -13 | 1225
2016-07-24 | 20:00 | 1187 | 393 | 482 | 154 | 39 | 57 | 0 | 0 | 24 | 0 | 51 | -13 | 1187
2016-07-24 | 21:00 | 1113 | 393 | 464 | 145 | 39 | 57 | 0 | 0 | 25 | 0 | 2 | -13 | 1113
2016-07-24 | 22:00 | 1047 | 393 | 417 | 127 | 39 | 57 | 0 | 0 | 25 | 0 | 2 | -13 | 1047
2016-07-24 | 23:00 | 961 | 393 | 363 | 98 | 39 | 57 | 0 | 0 | 24 | 0 | 0 | -13 | 961
2016-07-25 | 0:00 | 884 | 393 | 257 | 83 | 39 | 57 | 0 | 0 | 69 | 0 | 0 | -13 | 884
2016-07-25 | 1:00 | 848 | 393 | 238 | 83 | 39 | 57 | 0 | 0 | 70 | 0 | -19 | -13 | 848
2016-07-25 | 2:00 | 845 | 393 | 229 | 108 | 39 | 57 | 0 | 0 | 71 | 0 | -38 | -13 | 845
2016-07-25 | 3:00 | 864 | 393 | 228 | 141 | 39 | 57 | 0 | 0 | 72 | 0 | -52 | -13 | 864
2016-07-25 | 4:00 | 899 | 393 | 234 | 138 | 39 | 57 | 1 | 0 | 76 | 0 | -26 | -13 | 899
2016-07-25 | 5:00 | 918 | 393 | 245 | 118 | 39 | 57 | 4 | 0 | 81 | 0 | -7 | -13 | 918
2016-07-25 | 6:00 | 942 | 393 | 252 | 112 | 39 | 57 | 72 | 0 | 44 | 0 | -14 | -13 | 942
2016-07-25 | 7:00 | 1029 | 393 | 240 | 91 | 39 | 57 | 204 | 0 | 39 | 0 | -20 | -13 | 1029
2016-07-25 | 8:00 | 1174 | 393 | 240 | 86 | 39 | 57 | 379 | 0 | 6 | 0 | -14 | -13 | 1174
2016-07-25 | 9:00 | 1290 | 393 | 239 | 80 | 39 | 57 | 500 | 0 | 10 | 0 | -16 | -13 | 1290
2016-07-25 | 10:00 | 1342 | 393 | 227 | 77 | 39 | 57 | 579 | 0 | 10 | 0 | -27 | -13 | 1342
2016-07-25 | 11:00 | 1402 | 393 | 261 | 77 | 39 | 57 | 604 | 0 | 0 | 0 | -16 | -13 | 1402
2016-07-25 | 12:00 | 1418 | 393 | 278 | 77 | 39 | 57 | 596 | 0 | 5 | 0 | -15 | -13 | 1418
2016-07-25 | 13:00 | 1408 | 393 | 298 | 77 | 39 | 57 | 558 | 0 | 13 | 0 | -14 | -13 | 1408
2016-07-25 | 14:00 | 1390 | 393 | 331 | 83 | 39 | 57 | 501 | 0 | 12 | 0 | -12 | -13 | 1390
2016-07-25 | 15:00 | 1383 | 393 | 418 | 84 | 39 | 57 | 390 | 0 | 14 | 0 | 0 | -13 | 1383
2016-07-25 | 16:00 | 1387 | 393 | 512 | 90 | 39 | 57 | 258 | 0 | 5 | 0 | 45 | -13 | 1387
2016-07-25 | 17:00 | 1345 | 393 | 552 | 114 | 39 | 57 | 111 | 0 | 69 | 0 | 23 | -13 | 1345
2016-07-25 | 18:00 | 1327 | 393 | 551 | 150 | 39 | 57 | 7 | 0 | 74 | 0 | 69 | -13 | 1327
2016-07-25 | 19:00 | 1300 | 393 | 551 | 154 | 39 | 57 | 1 | 0 | 68 | 0 | 50 | -13 | 1300
2016-07-25 | 20:00 | 1242 | 393 | 550 | 154 | 39 | 57 | 0 | 0 | 68 | 0 | -5 | -13 | 1242
2016-07-25 | 21:00 | 1163 | 393 | 475 | 145 | 39 | 57 | 0 | 0 | 73 | 0 | -6 | -13 | 1163
2016-07-25 | 22:00 | 1103 | 393 | 431 | 127 | 39 | 57 | 0 | 0 | 75 | 0 | -6 | -13 | 1103
2016-07-25 | 23:00 | 1013 | 393 | 381 | 98 | 39 | 57 | 0 | 0 | 73 | 0 | -15 | -13 | 1013
2016-07-26 | 0:00 | 917 | 393 | 290 | 83 | 39 | 57 | 0 | 0 | 69 | 0 | 0 | -13 | 917
2016-07-26 | 1:00 | 881 | 393 | 251 | 83 | 39 | 57 | 0 | 0 | 70 | 0 | 0 | -13 | 881
2016-07-26 | 2:00 | 875 | 393 | 246 | 108 | 39 | 57 | 0 | 0 | 71 | 0 | -25 | -13 | 875
2016-07-26 | 3:00 | 891 | 393 | 246 | 141 | 39 | 57 | 0 | 0 | 72 | 0 | -43 | -13 | 891
2016-07-26 | 4:00 | 929 | 393 | 247 | 138 | 39 | 57 | 1 | 0 | 76 | 0 | -10 | -13 | 929
2016-07-26 | 5:00 | 938 | 393 | 259 | 118 | 39 | 57 | 4 | 0 | 81 | 0 | 0 | -13 | 938
2016-07-26 | 6:00 | 950 | 393 | 247 | 112 | 39 | 57 | 72 | 0 | 44 | 0 | -1 | -13 | 950
2016-07-26 | 7:00 | 1028 | 393 | 249 | 91 | 39 | 57 | 204 | 0 | 39 | 0 | -30 | -13 | 1028
2016-07-26 | 8:00 | 1161 | 393 | 235 | 86 | 39 | 57 | 379 | 0 | 6 | 0 | -21 | -13 | 1161
2016-07-26 | 9:00 | 1267 | 393 | 237 | 80 | 39 | 57 | 500 | 0 | 10 | 0 | -37 | -13 | 1267
2016-07-26 | 10:00 | 1340 | 393 | 239 | 77 | 39 | 57 | 579 | 0 | 10 | 0 | -42 | -13 | 1340
2016-07-26 | 11:00 | 1371 | 393 | 239 | 77 | 39 | 57 | 604 | 0 | 0 | 0 | -26 | -13 | 1371
2016-07-26 | 12:00 | 1379 | 393 | 287 | 77 | 39 | 57 | 596 | 0 | 5 | 0 | -62 | -13 | 1379
2016-07-26 | 13:00 | 1430 | 393 | 307 | 77 | 39 | 57 | 558 | 0 | 13 | 0 | 0 | -13 | 1430
2016-07-26 | 14:00 | 1424 | 393 | 353 | 83 | 39 | 57 | 501 | 0 | 12 | 0 | 0 | -13 | 1424
2016-07-26 | 15:00 | 1421 | 393 | 446 | 84 | 39 | 57 | 390 | 0 | 14 | 0 | 10 | -13 | 1421
2016-07-26 | 16:00 | 1427 | 393 | 554 | 90 | 39 | 57 | 258 | 0 | 5 | 0 | 44 | -13 | 1427
2016-07-26 | 17:00 | 1380 | 393 | 588 | 114 | 39 | 57 | 111 | 0 | 69 | 0 | 22 | -13 | 1380
2016-07-26 | 18:00 | 1367 | 393 | 603 | 150 | 39 | 57 | 7 | 0 | 74 | 0 | 58 | -13 | 1367
2016-07-26 | 19:00 | 1327 | 393 | 597 | 154 | 39 | 57 | 1 | 0 | 68 | 0 | 31 | -13 | 1327
2016-07-26 | 20:00 | 1269 | 393 | 561 | 154 | 39 | 57 | 0 | 0 | 68 | 0 | 10 | -13 | 1269
2016-07-26 | 21:00 | 1186 | 393 | 498 | 145 | 39 | 57 | 0 | 0 | 73 | 0 | -6 | -13 | 1186
2016-07-26 | 22:00 | 1117 | 393 | 445 | 127 | 39 | 57 | 0 | 0 | 75 | 0 | -6 | -13 | 1117
2016-07-26 | 23:00 | 1023 | 393 | 377 | 98 | 39 | 57 | 0 | 0 | 73 | 0 | 0 | -13 | 1023
2016-07-27 | 0:00 | 931 | 393 | 304 | 83 | 39 | 57 | 0 | 0 | 69 | 0 | 0 | -13 | 931
2016-07-27 | 1:00 | 890 | 393 | 261 | 83 | 39 | 57 | 0 | 0 | 70 | 0 | 0 | -13 | 890
2016-07-27 | 2:00 | 882 | 393 | 258 | 108 | 39 | 57 | 0 | 0 | 71 | 0 | -30 | -13 | 882
2016-07-27 | 3:00 | 893 | 393 | 258 | 141 | 39 | 57 | 0 | 0 | 72 | 0 | -53 | -13 | 893
2016-07-27 | 4:00 | 929 | 393 | 259 | 138 | 39 | 57 | 1 | 0 | 76 | 0 | -21 | -13 | 929
2016-07-27 | 5:00 | 940 | 393 | 260 | 118 | 39 | 57 | 4 | 0 | 81 | 0 | 0 | -13 | 940
2016-07-27 | 6:00 | 950 | 393 | 259 | 112 | 39 | 57 | 72 | 0 | 44 | 0 | -13 | -13 | 950
2016-07-27 | 7:00 | 1017 | 393 | 260 | 91 | 39 | 57 | 204 | 0 | 39 | 0 | -53 | -13 | 1017
2016-07-27 | 8:00 | 1145 | 393 | 247 | 86 | 39 | 57 | 379 | 0 | 6 | 0 | -49 | -13 | 1145
2016-07-27 | 9:00 | 1274 | 393 | 249 | 80 | 39 | 57 | 500 | 0 | 10 | 0 | -42 | -13 | 1274
2016-07-27 | 10:00 | 1351 | 393 | 251 | 77 | 39 | 57 | 579 | 0 | 10 | 0 | -42 | -13 | 1351
2016-07-27 | 11:00 | 1403 | 393 | 252 | 77 | 39 | 57 | 604 | 0 | 0 | 0 | -6 | -13 | 1403
2016-07-27 | 12:00 | 1418 | 393 | 263 | 77 | 39 | 57 | 596 | 0 | 5 | 0 | 0 | -13 | 1418
2016-07-27 | 13:00 | 1449 | 393 | 326 | 77 | 39 | 57 | 558 | 0 | 13 | 0 | 0 | -13 | 1449
2016-07-27 | 14:00 | 1445 | 393 | 375 | 83 | 39 | 57 | 501 | 0 | 12 | 0 | 0 | -13 | 1445
2016-07-27 | 15:00 | 1464 | 393 | 499 | 84 | 39 | 57 | 390 | 0 | 14 | 0 | 0 | -13 | 1464
2016-07-27 | 16:00 | 1448 | 393 | 597 | 90 | 39 | 57 | 258 | 0 | 5 | 0 | 22 | -13 | 1448
2016-07-27 | 17:00 | 1412 | 393 | 614 | 114 | 39 | 57 | 111 | 0 | 69 | 0 | 28 | -13 | 1412
2016-07-27 | 18:00 | 1397 | 393 | 619 | 150 | 39 | 57 | 7 | 0 | 74 | 0 | 71 | -13 | 1397
2016-07-27 | 19:00 | 1366 | 393 | 618 | 154 | 39 | 57 | 1 | 0 | 68 | 0 | 49 | -13 | 1366
2016-07-27 | 20:00 | 1308 | 393 | 601 | 154 | 39 | 57 | 0 | 0 | 68 | 0 | 9 | -13 | 1308
2016-07-27 | 21:00 | 1223 | 393 | 529 | 145 | 39 | 57 | 0 | 0 | 73 | 0 | 0 | -13 | 1223
2016-07-27 | 22:00 | 1142 | 393 | 470 | 127 | 39 | 57 | 0 | 0 | 75 | 0 | -6 | -13 | 1142
2016-07-27 | 23:00 | 1042 | 393 | 396 | 98 | 39 | 57 | 0 | 0 | 73 | 0 | 0 | -13 | 1042
2016-07-28 | 0:00 | 959 | 393 | 332 | 83 | 39 | 57 | 0 | 0 | 69 | 0 | 0 | -13 | 959
2016-07-28 | 1:00 | 913 | 393 | 310 | 83 | 39 | 57 | 0 | 0 | 70 | 0 | -26 | -13 | 913
2016-07-28 | 2:00 | 899 | 393 | 288 | 108 | 39 | 57 | 0 | 0 | 71 | 0 | -44 | -13 | 899
2016-07-28 | 3:00 | 914 | 393 | 283 | 141 | 39 | 57 | 0 | 0 | 72 | 0 | -58 | -13 | 914
2016-07-28 | 4:00 | 940 | 393 | 290 | 138 | 39 | 57 | 1 | 0 | 76 | 0 | -42 | -13 | 940
2016-07-28 | 5:00 | 954 | 393 | 304 | 118 | 39 | 57 | 4 | 0 | 81 | 0 | -29 | -13 | 954
2016-07-28 | 6:00 | 973 | 393 | 300 | 112 | 39 | 57 | 72 | 0 | 44 | 0 | -30 | -13 | 973
2016-07-28 | 7:00 | 1052 | 393 | 290 | 91 | 39 | 57 | 204 | 0 | 39 | 0 | -47 | -13 | 1052
2016-07-28 | 8:00 | 1196 | 393 | 283 | 86 | 39 | 57 | 379 | 0 | 6 | 0 | -35 | -13 | 1196
2016-07-28 | 9:00 | 1319 | 393 | 289 | 80 | 39 | 57 | 500 | 0 | 10 | 0 | -37 | -13 | 1319
2016-07-28 | 10:00 | 1397 | 393 | 294 | 77 | 39 | 57 | 579 | 0 | 10 | 0 | -40 | -13 | 1397
2016-07-28 | 11:00 | 1468 | 393 | 338 | 77 | 39 | 57 | 604 | 0 | 0 | 0 | -27 | -13 | 1468
2016-07-28 | 12:00 | 1478 | 393 | 353 | 77 | 39 | 57 | 596 | 0 | 5 | 0 | -29 | -13 | 1478
2016-07-28 | 13:00 | 1511 | 393 | 422 | 77 | 39 | 57 | 558 | 0 | 13 | 0 | -35 | -13 | 1511
2016-07-28 | 14:00 | 1522 | 393 | 475 | 83 | 39 | 57 | 501 | 0 | 12 | 0 | -24 | -13 | 1522
2016-07-28 | 15:00 | 1499 | 393 | 535 | 84 | 39 | 57 | 390 | 0 | 14 | 0 | 0 | -13 | 1499
2016-07-28 | 16:00 | 1492 | 393 | 591 | 90 | 39 | 57 | 258 | 0 | 5 | 0 | 72 | -13 | 1492
2016-07-28 | 17:00 | 1470 | 393 | 630 | 114 | 39 | 57 | 111 | 0 | 69 | 0 | 70 | -13 | 1470
2016-07-28 | 18:00 | 1452 | 393 | 630 | 150 | 39 | 57 | 7 | 0 | 74 | 0 | 115 | -13 | 1452
2016-07-28 | 19:00 | 1411 | 393 | 629 | 154 | 39 | 57 | 1 | 0 | 68 | 0 | 83 | -13 | 1411
2016-07-28 | 20:00 | 1337 | 393 | 628 | 154 | 39 | 57 | 0 | 0 | 68 | 0 | 11 | -13 | 1337
2016-07-28 | 21:00 | 1258 | 393 | 570 | 145 | 39 | 57 | 0 | 0 | 73 | 0 | -6 | -13 | 1258
2016-07-28 | 22:00 | 1175 | 393 | 508 | 127 | 39 | 57 | 0 | 0 | 75 | 0 | -11 | -13 | 1175
2016-07-28 | 23:00 | 1069 | 393 | 471 | 98 | 39 | 57 | 0 | 0 | 73 | 0 | -48 | -13 | 1069
2016-07-29 | 0:00 | 973 | 393 | 346 | 83 | 39 | 57 | 0 | 0 | 69 | 0 | 0 | -13 | 973
2016-07-29 | 1:00 | 928 | 393 | 321 | 83 | 39 | 57 | 0 | 0 | 70 | 0 | -22 | -13 | 928
2016-07-29 | 2:00 | 911 | 393 | 289 | 108 | 39 | 57 | 0 | 0 | 71 | 0 | -32 | -13 | 911
2016-07-29 | 3:00 | 923 | 393 | 278 | 141 | 39 | 57 | 0 | 0 | 72 | 0 | -44 | -13 | 923
2016-07-29 | 4:00 | 947 | 393 | 288 | 138 | 39 | 57 | 1 | 0 | 76 | 0 | -32 | -13 | 947
2016-07-29 | 5:00 | 953 | 393 | 300 | 118 | 39 | 57 | 4 | 0 | 81 | 0 | -27 | -13 | 953
2016-07-29 | 6:00 | 970 | 393 | 294 | 112 | 39 | 57 | 72 | 0 | 44 | 0 | -28 | -13 | 970
2016-07-29 | 7:00 | 1064 | 393 | 289 | 91 | 39 | 57 | 204 | 0 | 39 | 0 | -34 | -13 | 1064
2016-07-29 | 8:00 | 1204 | 393 | 285 | 86 | 39 | 57 | 379 | 0 | 6 | 0 | -28 | -13 | 1204
2016-07-29 | 9:00 | 1328 | 393 | 291 | 80 | 39 | 57 | 500 | 0 | 10 | 0 | -30 | -13 | 1328
2016-07-29 | 10:00 | 1411 | 393 | 300 | 77 | 39 | 57 | 579 | 0 | 10 | 0 | -31 | -13 | 1411
2016-07-29 | 11:00 | 1469 | 393 | 336 | 77 | 39 | 57 | 604 | 0 | 0 | 0 | -25 | -13 | 1469
2016-07-29 | 12:00 | 1463 | 393 | 351 | 77 | 39 | 57 | 596 | 0 | 5 | 0 | -42 | -13 | 1463
2016-07-29 | 13:00 | 1502 | 393 | 409 | 77 | 39 | 57 | 558 | 0 | 13 | 0 | -31 | -13 | 1502
2016-07-29 | 14:00 | 1495 | 393 | 448 | 83 | 39 | 57 | 501 | 0 | 12 | 0 | -24 | -13 | 1495
2016-07-29 | 15:00 | 1500 | 393 | 535 | 84 | 39 | 57 | 390 | 0 | 14 | 0 | 0 | -13 | 1500
2016-07-29 | 16:00 | 1467 | 393 | 578 | 90 | 39 | 57 | 258 | 0 | 5 | 0 | 59 | -13 | 1467
2016-07-29 | 17:00 | 1446 | 393 | 618 | 114 | 39 | 57 | 111 | 0 | 69 | 0 | 58 | -13 | 1446
2016-07-29 | 18:00 | 1424 | 393 | 617 | 150 | 39 | 57 | 7 | 0 | 74 | 0 | 101 | -13 | 1424
2016-07-29 | 19:00 | 1386 | 393 | 617 | 154 | 39 | 57 | 1 | 0 | 68 | 0 | 70 | -13 | 1386
2016-07-29 | 20:00 | 1325 | 393 | 616 | 154 | 39 | 57 | 0 | 0 | 68 | 0 | 13 | -13 | 1325
2016-07-29 | 21:00 | 1239 | 393 | 551 | 145 | 39 | 57 | 0 | 0 | 73 | 0 | -6 | -13 | 1239
2016-07-29 | 22:00 | 1158 | 393 | 494 | 127 | 39 | 57 | 0 | 0 | 75 | 0 | -14 | -13 | 1158
2016-07-29 | 23:00 | 1053 | 393 | 449 | 98 | 39 | 57 | 0 | 0 | 73 | 0 | -42 | -13 | 1053
2016-07-30 | 0:00 | 959 | 393 | 332 | 83 | 39 | 57 | 0 | 0 | 69 | 0 | 0 | -13 | 959
2016-07-30 | 1:00 | 916 | 393 | 287 | 83 | 39 | 57 | 0 | 0 | 70 | 0 | 0 | -13 | 916
2016-07-30 | 2:00 | 894 | 393 | 240 | 108 | 39 | 57 | 0 | 0 | 71 | 0 | 0 | -13 | 894
2016-07-30 | 3:00 | 900 | 393 | 228 | 141 | 39 | 57 | 0 | 0 | 72 | 0 | -16 | -13 | 900
2016-07-30 | 4:00 | 929 | 393 | 237 | 138 | 39 | 57 | 1 | 0 | 76 | 0 | 0 | -13 | 929
2016-07-30 | 5:00 | 924 | 393 | 245 | 118 | 39 | 57 | 4 | 0 | 81 | 0 | 0 | -13 | 924
2016-07-30 | 6:00 | 932 | 393 | 229 | 112 | 39 | 57 | 72 | 0 | 44 | 0 | -1 | -13 | 932
2016-07-30 | 7:00 | 990 | 393 | 230 | 91 | 39 | 57 | 204 | 0 | 39 | 0 | -49 | -13 | 990
2016-07-30 | 8:00 | 1089 | 393 | 216 | 86 | 39 | 57 | 379 | 0 | 6 | 0 | -74 | -13 | 1089
2016-07-30 | 9:00 | 1210 | 393 | 218 | 80 | 39 | 57 | 500 | 0 | 10 | 0 | -75 | -13 | 1210
2016-07-30 | 10:00 | 1284 | 393 | 219 | 77 | 39 | 57 | 579 | 0 | 10 | 0 | -78 | -13 | 1284
2016-07-30 | 11:00 | 1345 | 393 | 221 | 77 | 39 | 57 | 604 | 0 | 0 | 0 | -33 | -13 | 1345
2016-07-30 | 12:00 | 1344 | 393 | 237 | 77 | 39 | 57 | 596 | 0 | 5 | 0 | -47 | -13 | 1344
2016-07-30 | 13:00 | 1383 | 393 | 260 | 77 | 39 | 57 | 558 | 0 | 13 | 0 | 0 | -13 | 1383
2016-07-30 | 14:00 | 1369 | 393 | 298 | 83 | 39 | 57 | 501 | 0 | 12 | 0 | 0 | -13 | 1369
2016-07-30 | 15:00 | 1356 | 393 | 392 | 84 | 39 | 57 | 390 | 0 | 14 | 0 | 0 | -13 | 1356
2016-07-30 | 16:00 | 1336 | 393 | 469 | 90 | 39 | 57 | 258 | 0 | 5 | 0 | 38 | -13 | 1336
2016-07-30 | 17:00 | 1343 | 393 | 534 | 114 | 39 | 57 | 111 | 0 | 69 | 0 | 39 | -13 | 1343
2016-07-30 | 18:00 | 1326 | 393 | 553 | 150 | 39 | 57 | 7 | 0 | 74 | 0 | 67 | -13 | 1326
2016-07-30 | 19:00 | 1301 | 393 | 549 | 154 | 39 | 57 | 1 | 0 | 68 | 0 | 53 | -13 | 1301
2016-07-30 | 20:00 | 1246 | 393 | 525 | 154 | 39 | 57 | 0 | 0 | 68 | 0 | 24 | -13 | 1246
2016-07-30 | 21:00 | 1177 | 393 | 482 | 145 | 39 | 57 | 0 | 0 | 73 | 0 | 1 | -13 | 1177
2016-07-30 | 22:00 | 1103 | 393 | 432 | 127 | 39 | 57 | 0 | 0 | 75 | 0 | -6 | -13 | 1103
2016-07-30 | 23:00 | 1017 | 393 | 370 | 98 | 39 | 57 | 0 | 0 | 73 | 0 | 0 | -13 | 1017
2016-07-31 | 0:00 | 894 | 393 | 192 | 83 | 39 | 57 | 0 | 0 | 69 | -19 | 94 | -13 | 894
2016-07-31 | 1:00 | 846 | 393 | 181 | 83 | 39 | 57 | 0 | 0 | 70 | -23 | 59 | -13 | 846
2016-07-31 | 2:00 | 839 | 393 | 181 | 108 | 39 | 57 | 0 | 0 | 71 | -31 | 34 | -13 | 839
2016-07-31 | 3:00 | 842 | 393 | 181 | 141 | 39 | 57 | 0 | 0 | 72 | -47 | 20 | -13 | 842
2016-07-31 | 4:00 | 862 | 393 | 181 | 138 | 39 | 57 | 1 | 0 | 76 | -39 | 28 | -13 | 862
2016-07-31 | 5:00 | 850 | 393 | 181 | 118 | 39 | 57 | 4 | 0 | 81 | -40 | 29 | -13 | 850
2016-07-31 | 6:00 | 837 | 393 | 181 | 112 | 39 | 57 | 72 | 0 | 44 | 0 | -48 | -13 | 837
2016-07-31 | 7:00 | 876 | 393 | 182 | 91 | 39 | 57 | 204 | 0 | 39 | 0 | -115 | -13 | 876
2016-07-31 | 8:00 | 940 | 393 | 167 | 86 | 39 | 57 | 379 | 0 | 6 | 0 | -174 | -13 | 940
2016-07-31 | 9:00 | 1024 | 393 | 168 | 80 | 39 | 57 | 500 | 0 | 10 | 0 | -211 | -13 | 1024
2016-07-31 | 10:00 | 1091 | 393 | 170 | 77 | 39 | 57 | 579 | 0 | 10 | 0 | -221 | -13 | 1091
2016-07-31 | 11:00 | 1145 | 393 | 171 | 77 | 39 | 57 | 604 | 0 | 0 | 0 | -183 | -13 | 1145
2016-07-31 | 12:00 | 1186 | 393 | 171 | 77 | 39 | 57 | 596 | 0 | 5 | 0 | -140 | -13 | 1186
2016-07-31 | 13:00 | 1181 | 393 | 171 | 77 | 39 | 57 | 558 | 0 | 13 | 0 | -113 | -13 | 1181
2016-07-31 | 14:00 | 1180 | 393 | 171 | 83 | 39 | 57 | 501 | 0 | 12 | 0 | -62 | -13 | 1180
2016-07-31 | 15:00 | 1189 | 393 | 182 | 84 | 39 | 57 | 390 | 0 | 14 | 0 | 42 | -13 | 1189
2016-07-31 | 16:00 | 1180 | 393 | 256 | 90 | 39 | 57 | 258 | 0 | 5 | 0 | 95 | -13 | 1180
2016-07-31 | 17:00 | 1213 | 393 | 386 | 114 | 39 | 57 | 111 | 0 | 69 | 0 | 57 | -13 | 1213
2016-07-31 | 18:00 | 1235 | 393 | 439 | 150 | 39 | 57 | 7 | 0 | 74 | 0 | 90 | -13 | 1235
2016-07-31 | 19:00 | 1234 | 393 | 450 | 154 | 39 | 57 | 1 | 0 | 68 | 0 | 84 | -13 | 1234
2016-07-31 | 20:00 | 1192 | 393 | 391 | 154 | 39 | 57 | 0 | 0 | 68 | 0 | 103 | -13 | 1192
2016-07-31 | 21:00 | 1125 | 393 | 374 | 145 | 39 | 57 | 0 | 0 | 73 | 0 | 57 | -13 | 1125
2016-07-31 | 22:00 | 1046 | 393 | 339 | 127 | 39 | 57 | 0 | 0 | 75 | 0 | 30 | -13 | 1046
2016-07-31 | 23:00 | 951 | 393 | 304 | 98 | 39 | 57 | 0 | 0 | 73 | 0 | 0 | -13 | 951
2016-08-01 | 0:00 | 893 | 393 | 308 | 73 | 39 | 57 | 0 | 0 | 71 | 0 | -35 | -13 | 893
2016-08-01 | 1:00 | 856 | 393 | 297 | 73 | 39 | 57 | 0 | 0 | 76 | 0 | -67 | -13 | 856
2016-08-01 | 2:00 | 848 | 393 | 297 | 94 | 39 | 57 | 0 | 0 | 81 | 0 | -100 | -13 | 848
2016-08-01 | 3:00 | 859 | 393 | 297 | 123 | 39 | 57 | 0 | 0 | 79 | 0 | -117 | -13 | 859
2016-08-01 | 4:00 | 893 | 393 | 298 | 120 | 39 | 57 | 1 | 0 | 76 | 0 | -78 | -13 | 893
2016-08-01 | 5:00 | 913 | 393 | 298 | 104 | 39 | 57 | 4 | 0 | 70 | 0 | -39 | -13 | 913
2016-08-01 | 6:00 | 943 | 393 | 299 | 98 | 39 | 57 | 32 | 0 | 74 | 0 | -37 | -13 | 943
2016-08-01 | 7:00 | 1042 | 393 | 301 | 80 | 39 | 57 | 164 | 0 | 60 | 0 | -38 | -13 | 1042
2016-08-01 | 8:00 | 1206 | 393 | 289 | 76 | 39 | 57 | 318 | 0 | 47 | 0 | 0 | -13 | 1206
2016-08-01 | 9:00 | 1333 | 393 | 323 | 71 | 39 | 57 | 457 | 0 | 6 | 0 | 0 | -13 | 1333
2016-08-01 | 10:00 | 1407 | 393 | 312 | 68 | 39 | 57 | 550 | 0 | 0 | 0 | 0 | -13 | 1407
2016-08-01 | 11:00 | 1466 | 393 | 327 | 68 | 39 | 57 | 595 | 0 | 0 | 0 | 0 | -13 | 1466
2016-08-01 | 12:00 | 1466 | 393 | 324 | 68 | 39 | 57 | 595 | 0 | 2 | 0 | 0 | -13 | 1466
2016-08-01 | 13:00 | 1508 | 393 | 401 | 68 | 39 | 57 | 551 | 0 | 12 | 0 | 0 | -13 | 1508
2016-08-01 | 14:00 | 1522 | 393 | 491 | 73 | 39 | 57 | 480 | 0 | 2 | 0 | 0 | -13 | 1522
2016-08-01 | 15:00 | 1514 | 393 | 571 | 74 | 39 | 57 | 327 | 0 | 54 | 0 | 12 | -13 | 1514
2016-08-01 | 16:00 | 1533 | 393 | 659 | 79 | 39 | 57 | 156 | 0 | 89 | 0 | 73 | -13 | 1533
2016-08-01 | 17:00 | 1490 | 393 | 694 | 100 | 39 | 57 | 67 | 0 | 88 | 0 | 66 | -13 | 1490
2016-08-01 | 18:00 | 1459 | 393 | 658 | 131 | 39 | 57 | 9 | 0 | 89 | 0 | 97 | -13 | 1459
2016-08-01 | 19:00 | 1413 | 393 | 654 | 135 | 39 | 57 | 0 | 0 | 82 | 0 | 66 | -13 | 1413
2016-08-01 | 20:00 | 1342 | 393 | 636 | 134 | 39 | 57 | 0 | 0 | 71 | 0 | 25 | -13 | 1342
2016-08-01 | 21:00 | 1258 | 393 | 565 | 127 | 39 | 57 | 0 | 0 | 82 | 0 | 7 | -13 | 1258
2016-08-01 | 22:00 | 1174 | 393 | 505 | 111 | 39 | 57 | 0 | 0 | 82 | 0 | 0 | -13 | 1174
2016-08-01 | 23:00 | 1075 | 393 | 440 | 86 | 39 | 57 | 0 | 0 | 73 | 0 | 0 | -13 | 1075
2016-08-02 | 0:00 | 964 | 393 | 370 | 73 | 39 | 57 | 0 | 0 | 71 | 0 | -27 | -13 | 964
2016-08-02 | 1:00 | 919 | 393 | 330 | 73 | 39 | 57 | 0 | 0 | 76 | 0 | -37 | -13 | 919
2016-08-02 | 2:00 | 906 | 393 | 308 | 94 | 39 | 57 | 0 | 0 | 81 | 0 | -54 | -13 | 906
2016-08-02 | 3:00 | 920 | 393 | 304 | 123 | 39 | 57 | 0 | 0 | 79 | 0 | -62 | -13 | 920
2016-08-02 | 4:00 | 943 | 393 | 318 | 120 | 39 | 57 | 1 | 0 | 76 | 0 | -48 | -13 | 943
2016-08-02 | 5:00 | 953 | 393 | 338 | 104 | 39 | 57 | 4 | 0 | 70 | 0 | -39 | -13 | 953
2016-08-02 | 6:00 | 980 | 393 | 341 | 98 | 39 | 57 | 32 | 0 | 74 | 0 | -41 | -13 | 980
2016-08-02 | 7:00 | 1073 | 393 | 341 | 80 | 39 | 57 | 164 | 0 | 60 | 0 | -47 | -13 | 1073
2016-08-02 | 8:00 | 1222 | 393 | 347 | 76 | 39 | 57 | 318 | 0 | 47 | 0 | -41 | -13 | 1222
2016-08-02 | 9:00 | 1374 | 393 | 387 | 71 | 39 | 57 | 457 | 0 | 6 | 0 | -23 | -13 | 1374
2016-08-02 | 10:00 | 1432 | 393 | 374 | 68 | 39 | 57 | 550 | 0 | 0 | 0 | -36 | -13 | 1432
2016-08-02 | 11:00 | 1495 | 393 | 389 | 68 | 39 | 57 | 595 | 0 | 0 | 0 | -33 | -13 | 1495
2016-08-02 | 12:00 | 1504 | 393 | 427 | 68 | 39 | 57 | 595 | 0 | 2 | 0 | -65 | -13 | 1504
2016-08-02 | 13:00 | 1526 | 393 | 461 | 68 | 39 | 57 | 551 | 0 | 12 | 0 | -42 | -13 | 1526
2016-08-02 | 14:00 | 1526 | 393 | 498 | 73 | 39 | 57 | 480 | 0 | 2 | 0 | -3 | -13 | 1526
2016-08-02 | 15:00 | 1517 | 393 | 579 | 74 | 39 | 57 | 327 | 0 | 54 | 0 | 7 | -13 | 1517
2016-08-02 | 16:00 | 1504 | 393 | 593 | 79 | 39 | 57 | 156 | 0 | 89 | 0 | 110 | -13 | 1504
2016-08-02 | 17:00 | 1462 | 393 | 632 | 100 | 39 | 57 | 67 | 0 | 88 | 0 | 99 | -13 | 1462
2016-08-02 | 18:00 | 1443 | 393 | 632 | 131 | 39 | 57 | 9 | 0 | 89 | 0 | 106 | -13 | 1443
2016-08-02 | 19:00 | 1404 | 393 | 631 | 135 | 39 | 57 | 0 | 0 | 82 | 0 | 80 | -13 | 1404
2016-08-02 | 20:00 | 1329 | 393 | 630 | 134 | 39 | 57 | 0 | 0 | 71 | 0 | 18 | -13 | 1329
2016-08-02 | 21:00 | 1246 | 393 | 567 | 127 | 39 | 57 | 0 | 0 | 82 | 0 | -6 | -13 | 1246
2016-08-02 | 22:00 | 1161 | 393 | 507 | 111 | 39 | 57 | 0 | 0 | 82 | 0 | -15 | -13 | 1161
2016-08-02 | 23:00 | 1062 | 393 | 478 | 86 | 39 | 57 | 0 | 0 | 73 | 0 | -51 | -13 | 1062
2016-08-03 | 0:00 | 958 | 393 | 339 | 73 | 39 | 57 | 0 | 0 | 71 | 0 | 0 | -13 | 958
2016-08-03 | 1:00 | 913 | 393 | 305 | 73 | 39 | 57 | 0 | 0 | 76 | 0 | -18 | -13 | 913
2016-08-03 | 2:00 | 898 | 393 | 279 | 94 | 39 | 57 | 0 | 0 | 81 | 0 | -32 | -13 | 898
2016-08-03 | 3:00 | 906 | 393 | 274 | 123 | 39 | 57 | 0 | 0 | 79 | 0 | -47 | -13 | 906
2016-08-03 | 4:00 | 934 | 393 | 285 | 120 | 39 | 57 | 1 | 0 | 76 | 0 | -24 | -13 | 934
2016-08-03 | 5:00 | 947 | 393 | 310 | 104 | 39 | 57 | 4 | 0 | 70 | 0 | -16 | -13 | 947
2016-08-03 | 6:00 | 958 | 393 | 297 | 98 | 39 | 57 | 32 | 0 | 74 | 0 | -19 | -13 | 958
2016-08-03 | 7:00 | 1052 | 393 | 294 | 80 | 39 | 57 | 164 | 0 | 60 | 0 | -22 | -13 | 1052
2016-08-03 | 8:00 | 1193 | 393 | 295 | 76 | 39 | 57 | 318 | 0 | 47 | 0 | -19 | -13 | 1193
2016-08-03 | 9:00 | 1338 | 393 | 342 | 71 | 39 | 57 | 457 | 0 | 6 | 0 | -14 | -13 | 1338
2016-08-03 | 10:00 | 1409 | 393 | 332 | 68 | 39 | 57 | 550 | 0 | 0 | 0 | -17 | -13 | 1409
2016-08-03 | 11:00 | 1470 | 393 | 347 | 68 | 39 | 57 | 595 | 0 | 0 | 0 | -17 | -13 | 1470
2016-08-03 | 12:00 | 1460 | 393 | 344 | 68 | 39 | 57 | 595 | 0 | 2 | 0 | -26 | -13 | 1460
2016-08-03 | 13:00 | 1500 | 393 | 412 | 68 | 39 | 57 | 551 | 0 | 12 | 0 | -19 | -13 | 1500
2016-08-03 | 14:00 | 1493 | 393 | 472 | 73 | 39 | 57 | 480 | 0 | 2 | 0 | -10 | -13 | 1493
2016-08-03 | 15:00 | 1456 | 393 | 526 | 74 | 39 | 57 | 327 | 0 | 54 | 0 | 0 | -13 | 1456
2016-08-03 | 16:00 | 1443 | 393 | 592 | 79 | 39 | 57 | 156 | 0 | 89 | 0 | 51 | -13 | 1443
2016-08-03 | 17:00 | 1415 | 393 | 631 | 100 | 39 | 57 | 67 | 0 | 88 | 0 | 53 | -13 | 1415
2016-08-03 | 18:00 | 1403 | 393 | 631 | 131 | 39 | 57 | 9 | 0 | 89 | 0 | 67 | -13 | 1403
2016-08-03 | 19:00 | 1366 | 393 | 630 | 135 | 39 | 57 | 0 | 0 | 82 | 0 | 43 | -13 | 1366
2016-08-03 | 20:00 | 1296 | 393 | 622 | 134 | 39 | 57 | 0 | 0 | 71 | 0 | -6 | -13 | 1296
2016-08-03 | 21:00 | 1212 | 393 | 534 | 127 | 39 | 57 | 0 | 0 | 82 | 0 | -6 | -13 | 1212
2016-08-03 | 22:00 | 1133 | 393 | 490 | 111 | 39 | 57 | 0 | 0 | 82 | 0 | -19 | -13 | 1133
2016-08-03 | 23:00 | 1048 | 393 | 437 | 86 | 39 | 57 | 0 | 0 | 73 | 0 | -24 | -13 | 1048
2016-08-04 | 0:00 | 961 | 393 | 363 | 73 | 39 | 57 | 0 | 0 | 71 | 0 | -22 | -13 | 961
2016-08-04 | 1:00 | 924 | 393 | 328 | 73 | 39 | 57 | 0 | 0 | 76 | 0 | -29 | -13 | 924
2016-08-04 | 2:00 | 906 | 393 | 302 | 94 | 39 | 57 | 0 | 0 | 81 | 0 | -47 | -13 | 906
2016-08-04 | 3:00 | 917 | 393 | 296 | 123 | 39 | 57 | 0 | 0 | 79 | 0 | -58 | -13 | 917
2016-08-04 | 4:00 | 941 | 393 | 310 | 120 | 39 | 57 | 1 | 0 | 76 | 0 | -42 | -13 | 941
2016-08-04 | 5:00 | 959 | 393 | 336 | 104 | 39 | 57 | 4 | 0 | 70 | 0 | -31 | -13 | 959
2016-08-04 | 6:00 | 979 | 393 | 333 | 98 | 39 | 57 | 32 | 0 | 74 | 0 | -34 | -13 | 979
2016-08-04 | 7:00 | 1060 | 393 | 324 | 80 | 39 | 57 | 164 | 0 | 60 | 0 | -43 | -13 | 1060
2016-08-04 | 8:00 | 1204 | 393 | 326 | 76 | 39 | 57 | 318 | 0 | 47 | 0 | -39 | -13 | 1204
2016-08-04 | 9:00 | 1351 | 393 | 368 | 71 | 39 | 57 | 457 | 0 | 6 | 0 | -27 | -13 | 1351
2016-08-04 | 10:00 | 1440 | 393 | 375 | 68 | 39 | 57 | 550 | 0 | 0 | 0 | -29 | -13 | 1440
2016-08-04 | 11:00 | 1506 | 393 | 392 | 68 | 39 | 57 | 595 | 0 | 0 | 0 | -26 | -13 | 1506
2016-08-04 | 12:00 | 1489 | 393 | 384 | 68 | 39 | 57 | 595 | 0 | 2 | 0 | -37 | -13 | 1489
2016-08-04 | 13:00 | 1528 | 393 | 463 | 68 | 39 | 57 | 551 | 0 | 12 | 0 | -42 | -13 | 1528
2016-08-04 | 14:00 | 1535 | 393 | 510 | 73 | 39 | 57 | 480 | 0 | 2 | 0 | -6 | -13 | 1535
2016-08-04 | 15:00 | 1522 | 393 | 591 | 74 | 39 | 57 | 327 | 0 | 54 | 0 | 0 | -13 | 1522
2016-08-04 | 16:00 | 1496 | 393 | 593 | 79 | 39 | 57 | 156 | 0 | 89 | 0 | 103 | -13 | 1496
2016-08-04 | 17:00 | 1446 | 393 | 632 | 100 | 39 | 57 | 67 | 0 | 88 | 0 | 83 | -13 | 1446
2016-08-04 | 18:00 | 1422 | 393 | 631 | 131 | 39 | 57 | 9 | 0 | 89 | 0 | 86 | -13 | 1422
2016-08-04 | 19:00 | 1391 | 393 | 631 | 135 | 39 | 57 | 0 | 0 | 82 | 0 | 67 | -13 | 1391
2016-08-04 | 20:00 | 1320 | 393 | 629 | 134 | 39 | 57 | 0 | 0 | 71 | 0 | 9 | -13 | 1320
2016-08-04 | 21:00 | 1230 | 393 | 552 | 127 | 39 | 57 | 0 | 0 | 82 | 0 | -6 | -13 | 1230
2016-08-04 | 22:00 | 1164 | 393 | 503 | 111 | 39 | 57 | 0 | 0 | 82 | 0 | -1 | -13 | 1164
2016-08-04 | 23:00 | 1071 | 393 | 475 | 86 | 39 | 57 | 0 | 0 | 73 | 0 | -39 | -13 | 1071
2016-08-05 | 0:00 | 975 | 393 | 355 | 73 | 39 | 57 | 0 | 0 | 71 | 0 | 0 | -13 | 975
2016-08-05 | 1:00 | 931 | 393 | 328 | 73 | 39 | 57 | 0 | 0 | 76 | 0 | -23 | -13 | 931
2016-08-05 | 2:00 | 920 | 393 | 300 | 94 | 39 | 57 | 0 | 0 | 81 | 0 | -31 | -13 | 920
2016-08-05 | 3:00 | 920 | 393 | 287 | 123 | 39 | 57 | 0 | 0 | 79 | 0 | -45 | -13 | 920
2016-08-05 | 4:00 | 946 | 393 | 302 | 120 | 39 | 57 | 1 | 0 | 76 | 0 | -30 | -13 | 946
2016-08-05 | 5:00 | 962 | 393 | 330 | 104 | 39 | 57 | 4 | 0 | 70 | 0 | -22 | -13 | 962
2016-08-05 | 6:00 | 982 | 393 | 325 | 98 | 39 | 57 | 32 | 0 | 74 | 0 | -23 | -13 | 982
2016-08-05 | 7:00 | 1059 | 393 | 310 | 80 | 39 | 57 | 164 | 0 | 60 | 0 | -30 | -13 | 1059
2016-08-05 | 8:00 | 1202 | 393 | 311 | 76 | 39 | 57 | 318 | 0 | 47 | 0 | -26 | -13 | 1202
2016-08-05 | 9:00 | 1343 | 393 | 353 | 71 | 39 | 57 | 457 | 0 | 6 | 0 | -20 | -13 | 1343
2016-08-05 | 10:00 | 1412 | 393 | 342 | 68 | 39 | 57 | 550 | 0 | 0 | 0 | -24 | -13 | 1412
2016-08-05 | 11:00 | 1500 | 393 | 379 | 68 | 39 | 57 | 595 | 0 | 0 | 0 | -19 | -13 | 1500
2016-08-05 | 12:00 | 1486 | 393 | 380 | 68 | 39 | 57 | 595 | 0 | 2 | 0 | -36 | -13 | 1486
2016-08-05 | 13:00 | 1522 | 393 | 440 | 68 | 39 | 57 | 551 | 0 | 12 | 0 | -26 | -13 | 1522
2016-08-05 | 14:00 | 1499 | 393 | 484 | 73 | 39 | 57 | 480 | 0 | 2 | 0 | -16 | -13 | 1499
2016-08-05 | 15:00 | 1487 | 393 | 556 | 74 | 39 | 57 | 327 | 0 | 54 | 0 | 0 | -13 | 1487
2016-08-05 | 16:00 | 1467 | 393 | 592 | 79 | 39 | 57 | 156 | 0 | 89 | 0 | 74 | -13 | 1467
2016-08-05 | 17:00 | 1427 | 393 | 632 | 100 | 39 | 57 | 67 | 0 | 88 | 0 | 64 | -13 | 1427
2016-08-05 | 18:00 | 1402 | 393 | 631 | 131 | 39 | 57 | 9 | 0 | 89 | 0 | 67 | -13 | 1402
2016-08-05 | 19:00 | 1371 | 393 | 630 | 135 | 39 | 57 | 0 | 0 | 82 | 0 | 48 | -13 | 1371
2016-08-05 | 20:00 | 1304 | 393 | 629 | 134 | 39 | 57 | 0 | 0 | 71 | 0 | -6 | -13 | 1304
2016-08-05 | 21:00 | 1223 | 393 | 544 | 127 | 39 | 57 | 0 | 0 | 82 | 0 | -6 | -13 | 1223
2016-08-05 | 22:00 | 1158 | 393 | 500 | 111 | 39 | 57 | 0 | 0 | 82 | 0 | -11 | -13 | 1158
2016-08-05 | 23:00 | 1070 | 393 | 461 | 86 | 39 | 57 | 0 | 0 | 73 | 0 | -26 | -13 | 1070
2016-08-06 | 0:00 | 979 | 393 | 415 | 73 | 39 | 57 | 0 | 0 | 15 | 0 | 0 | -13 | 979
2016-08-06 | 1:00 | 933 | 393 | 369 | 73 | 39 | 57 | 0 | 0 | 15 | 0 | 0 | -13 | 933
2016-08-06 | 2:00 | 914 | 393 | 377 | 94 | 39 | 57 | 0 | 0 | 15 | 0 | -48 | -13 | 914
2016-08-06 | 3:00 | 919 | 393 | 377 | 123 | 39 | 57 | 0 | 0 | 15 | 0 | -72 | -13 | 919
2016-08-06 | 4:00 | 940 | 393 | 378 | 120 | 39 | 57 | 1 | 0 | 15 | 0 | -51 | -13 | 940
2016-08-06 | 5:00 | 939 | 393 | 378 | 104 | 39 | 57 | 4 | 0 | 15 | 0 | -37 | -13 | 939
2016-08-06 | 6:00 | 947 | 393 | 378 | 98 | 39 | 57 | 41 | 0 | 15 | 0 | -62 | -13 | 947
2016-08-06 | 7:00 | 1019 | 393 | 379 | 80 | 39 | 57 | 162 | 0 | 14 | 0 | -92 | -13 | 1019
2016-08-06 | 8:00 | 1120 | 393 | 365 | 76 | 39 | 57 | 298 | 0 | 11 | 0 | -106 | -13 | 1120
2016-08-06 | 9:00 | 1232 | 393 | 367 | 71 | 39 | 57 | 409 | 0 | 11 | 0 | -101 | -13 | 1232
2016-08-06 | 10:00 | 1291 | 393 | 369 | 68 | 39 | 57 | 483 | 0 | 12 | 0 | -116 | -13 | 1291
2016-08-06 | 11:00 | 1359 | 393 | 370 | 68 | 39 | 57 | 518 | 0 | 12 | 0 | -86 | -13 | 1359
2016-08-06 | 12:00 | 1385 | 393 | 387 | 68 | 39 | 57 | 516 | 0 | 13 | 0 | -76 | -13 | 1385
2016-08-06 | 13:00 | 1400 | 393 | 388 | 68 | 39 | 57 | 485 | 0 | 14 | 0 | -31 | -13 | 1400
2016-08-06 | 14:00 | 1376 | 393 | 397 | 73 | 39 | 57 | 416 | 0 | 14 | 0 | 0 | -13 | 1376
2016-08-06 | 15:00 | 1377 | 393 | 461 | 74 | 39 | 57 | 309 | 0 | 15 | 0 | 43 | -13 | 1377
2016-08-06 | 16:00 | 1344 | 393 | 474 | 79 | 39 | 57 | 183 | 0 | 16 | 0 | 116 | -13 | 1344
2016-08-06 | 17:00 | 1295 | 393 | 513 | 100 | 39 | 57 | 68 | 0 | 16 | 0 | 122 | -13 | 1295
2016-08-06 | 18:00 | 1277 | 393 | 513 | 131 | 39 | 57 | 9 | 0 | 16 | 0 | 132 | -13 | 1277
2016-08-06 | 19:00 | 1245 | 393 | 512 | 135 | 39 | 57 | 1 | 0 | 17 | 0 | 105 | -13 | 1245
2016-08-06 | 20:00 | 1196 | 393 | 511 | 134 | 39 | 57 | 0 | 0 | 17 | 0 | 58 | -13 | 1196
2016-08-06 | 21:00 | 1128 | 393 | 510 | 127 | 39 | 57 | 0 | 0 | 17 | 0 | -1 | -13 | 1128
2016-08-06 | 22:00 | 1087 | 393 | 490 | 111 | 39 | 57 | 0 | 0 | 17 | 0 | -6 | -13 | 1087
2016-08-06 | 23:00 | 1014 | 393 | 450 | 86 | 39 | 57 | 0 | 0 | 16 | 0 | -14 | -13 | 1014
2016-08-07 | 0:00 | 924 | 393 | 304 | 73 | 39 | 57 | 0 | 0 | 71 | 0 | 0 | -13 | 924
2016-08-07 | 1:00 | 886 | 393 | 260 | 73 | 39 | 57 | 0 | 0 | 76 | 0 | 0 | -13 | 886
2016-08-07 | 2:00 | 872 | 393 | 220 | 94 | 39 | 57 | 0 | 0 | 81 | 0 | 0 | -13 | 872
2016-08-07 | 3:00 | 877 | 393 | 205 | 123 | 39 | 57 | 0 | 0 | 79 | 0 | -7 | -13 | 877
2016-08-07 | 4:00 | 898 | 393 | 224 | 120 | 39 | 57 | 1 | 0 | 76 | 0 | 0 | -13 | 898
2016-08-07 | 5:00 | 901 | 393 | 248 | 104 | 39 | 57 | 4 | 0 | 70 | 0 | 0 | -13 | 901
2016-08-07 | 6:00 | 885 | 393 | 205 | 98 | 39 | 57 | 32 | 0 | 74 | 0 | -1 | -13 | 885
2016-08-07 | 7:00 | 909 | 393 | 206 | 80 | 39 | 57 | 164 | 0 | 60 | 0 | -76 | -13 | 909
2016-08-07 | 8:00 | 979 | 393 | 191 | 76 | 39 | 57 | 318 | 0 | 47 | 0 | -129 | -13 | 979
2016-08-07 | 9:00 | 1085 | 393 | 193 | 71 | 39 | 57 | 457 | 0 | 6 | 0 | -119 | -13 | 1085
2016-08-07 | 10:00 | 1172 | 393 | 195 | 68 | 39 | 57 | 550 | 0 | 0 | 0 | -117 | -13 | 1172
2016-08-07 | 11:00 | 1237 | 393 | 196 | 68 | 39 | 57 | 595 | 0 | 0 | 0 | -98 | -13 | 1237
2016-08-07 | 12:00 | 1274 | 393 | 197 | 68 | 39 | 57 | 595 | 0 | 2 | 0 | -65 | -13 | 1274
2016-08-07 | 13:00 | 1282 | 393 | 213 | 68 | 39 | 57 | 551 | 0 | 12 | 0 | -39 | -13 | 1282
2016-08-07 | 14:00 | 1286 | 393 | 255 | 73 | 39 | 57 | 480 | 0 | 2 | 0 | 0 | -13 | 1286
2016-08-07 | 15:00 | 1261 | 393 | 330 | 74 | 39 | 57 | 327 | 0 | 54 | 0 | 0 | -13 | 1261
2016-08-07 | 16:00 | 1257 | 393 | 422 | 79 | 39 | 57 | 156 | 0 | 89 | 0 | 34 | -13 | 1257
2016-08-07 | 17:00 | 1274 | 393 | 471 | 100 | 39 | 57 | 67 | 0 | 88 | 0 | 72 | -13 | 1274
2016-08-07 | 18:00 | 1284 | 393 | 470 | 131 | 39 | 57 | 9 | 0 | 89 | 0 | 109 | -13 | 1284
2016-08-07 | 19:00 | 1277 | 393 | 467 | 135 | 39 | 57 | 0 | 0 | 82 | 0 | 117 | -13 | 1277
2016-08-07 | 20:00 | 1224 | 393 | 470 | 134 | 39 | 57 | 0 | 0 | 71 | 0 | 72 | -13 | 1224
2016-08-07 | 21:00 | 1149 | 393 | 459 | 127 | 39 | 57 | 0 | 0 | 82 | 0 | 6 | -13 | 1149
2016-08-07 | 22:00 | 1092 | 393 | 429 | 111 | 39 | 57 | 0 | 0 | 82 | 0 | -6 | -13 | 1092
2016-08-07 | 23:00 | 997 | 393 | 362 | 86 | 39 | 57 | 0 | 0 | 73 | 0 | 0 | -13 | 997
2016-08-08 | 0:00 | 916 | 393 | 310 | 73 | 39 | 57 | 0 | 0 | 71 | 0 | -14 | -13 | 916
2016-08-08 | 1:00 | 877 | 393 | 298 | 73 | 39 | 57 | 0 | 0 | 76 | 0 | -47 | -13 | 877
2016-08-08 | 2:00 | 870 | 393 | 298 | 94 | 39 | 57 | 0 | 0 | 81 | 0 | -80 | -13 | 870
2016-08-08 | 3:00 | 881 | 393 | 299 | 123 | 39 | 57 | 0 | 0 | 79 | 0 | -96 | -13 | 881
2016-08-08 | 4:00 | 913 | 393 | 299 | 120 | 39 | 57 | 1 | 0 | 76 | 0 | -60 | -13 | 913
2016-08-08 | 5:00 | 937 | 393 | 300 | 104 | 39 | 57 | 4 | 0 | 70 | 0 | -16 | -13 | 937
2016-08-08 | 6:00 | 961 | 393 | 300 | 98 | 39 | 57 | 32 | 0 | 74 | 0 | -20 | -13 | 961
2016-08-08 | 7:00 | 1045 | 393 | 302 | 80 | 39 | 57 | 164 | 0 | 60 | 0 | -35 | -13 | 1045
2016-08-08 | 8:00 | 1209 | 393 | 293 | 76 | 39 | 57 | 318 | 0 | 47 | 0 | -1 | -13 | 1209
2016-08-08 | 9:00 | 1350 | 393 | 341 | 71 | 39 | 57 | 457 | 0 | 6 | 0 | -1 | -13 | 1350
2016-08-08 | 10:00 | 1418 | 393 | 324 | 68 | 39 | 57 | 550 | 0 | 0 | 0 | -1 | -13 | 1418
2016-08-08 | 11:00 | 1477 | 393 | 338 | 68 | 39 | 57 | 595 | 0 | 0 | 0 | -1 | -13 | 1477
2016-08-08 | 12:00 | 1492 | 393 | 351 | 68 | 39 | 57 | 595 | 0 | 2 | 0 | -1 | -13 | 1492
2016-08-08 | 13:00 | 1520 | 393 | 414 | 68 | 39 | 57 | 551 | 0 | 12 | 0 | -1 | -13 | 1520
2016-08-08 | 14:00 | 1515 | 393 | 485 | 73 | 39 | 57 | 480 | 0 | 2 | 0 | -1 | -13 | 1515
2016-08-08 | 15:00 | 1517 | 393 | 586 | 74 | 39 | 57 | 327 | 0 | 54 | 0 | 0 | -13 | 1517
2016-08-08 | 16:00 | 1526 | 393 | 677 | 79 | 39 | 57 | 156 | 0 | 89 | 0 | 48 | -13 | 1526
2016-08-08 | 17:00 | 1491 | 393 | 717 | 100 | 39 | 57 | 67 | 0 | 88 | 0 | 43 | -13 | 1491
2016-08-08 | 18:00 | 1463 | 393 | 677 | 131 | 39 | 57 | 9 | 0 | 89 | 0 | 82 | -13 | 1463
2016-08-08 | 19:00 | 1428 | 393 | 676 | 135 | 39 | 57 | 0 | 0 | 82 | 0 | 59 | -13 | 1428
2016-08-08 | 20:00 | 1354 | 393 | 675 | 134 | 39 | 57 | 0 | 0 | 71 | 0 | -2 | -13 | 1354
2016-08-08 | 21:00 | 1266 | 393 | 588 | 127 | 39 | 57 | 0 | 0 | 82 | 0 | -6 | -13 | 1266
2016-08-08 | 22:00 | 1192 | 393 | 531 | 111 | 39 | 57 | 0 | 0 | 82 | 0 | -8 | -13 | 1192
2016-08-08 | 23:00 | 1095 | 393 | 461 | 86 | 39 | 57 | 0 | 0 | 73 | 0 | -1 | -13 | 1095
2016-08-09 | 0:00 | 998 | 393 | 379 | 73 | 39 | 57 | 0 | 0 | 71 | 0 | 0 | -13 | 998
2016-08-09 | 1:00 | 947 | 393 | 379 | 73 | 39 | 57 | 0 | 0 | 76 | 0 | -58 | -13 | 947
2016-08-09 | 2:00 | 929 | 393 | 359 | 94 | 39 | 57 | 0 | 0 | 81 | 0 | -81 | -13 | 929
2016-08-09 | 3:00 | 935 | 393 | 351 | 123 | 39 | 57 | 0 | 0 | 79 | 0 | -94 | -13 | 935
2016-08-09 | 4:00 | 960 | 393 | 364 | 120 | 39 | 57 | 1 | 0 | 76 | 0 | -77 | -13 | 960
2016-08-09 | 5:00 | 976 | 393 | 381 | 104 | 39 | 57 | 4 | 0 | 70 | 0 | -58 | -13 | 976
2016-08-09 | 6:00 | 992 | 393 | 379 | 98 | 39 | 57 | 32 | 0 | 74 | 0 | -67 | -13 | 992
2016-08-09 | 7:00 | 1070 | 393 | 375 | 80 | 39 | 57 | 164 | 0 | 60 | 0 | -84 | -13 | 1070
2016-08-09 | 8:00 | 1228 | 393 | 378 | 76 | 39 | 57 | 318 | 0 | 47 | 0 | -66 | -13 | 1228
2016-08-09 | 9:00 | 1364 | 393 | 395 | 71 | 39 | 57 | 457 | 0 | 6 | 0 | -41 | -13 | 1364
2016-08-09 | 10:00 | 1423 | 393 | 392 | 68 | 39 | 57 | 550 | 0 | 0 | 0 | -64 | -13 | 1423
2016-08-09 | 11:00 | 1512 | 393 | 410 | 68 | 39 | 57 | 595 | 0 | 0 | 0 | -37 | -13 | 1512
2016-08-09 | 12:00 | 1497 | 393 | 458 | 68 | 39 | 57 | 595 | 0 | 2 | 0 | -103 | -13 | 1497
2016-08-09 | 13:00 | 1542 | 393 | 482 | 68 | 39 | 57 | 551 | 0 | 12 | 0 | -47 | -13 | 1542
2016-08-09 | 14:00 | 1538 | 393 | 508 | 73 | 39 | 57 | 480 | 0 | 2 | 0 | 0 | -13 | 1538
2016-08-09 | 15:00 | 1525 | 393 | 579 | 74 | 39 | 57 | 327 | 0 | 54 | 0 | 15 | -13 | 1525
2016-08-09 | 16:00 | 1537 | 393 | 594 | 79 | 39 | 57 | 156 | 0 | 89 | 0 | 143 | -13 | 1537
2016-08-09 | 17:00 | 1506 | 393 | 633 | 100 | 39 | 57 | 67 | 0 | 88 | 0 | 142 | -13 | 1506
2016-08-09 | 18:00 | 1476 | 393 | 633 | 131 | 39 | 57 | 9 | 0 | 89 | 0 | 139 | -13 | 1476
2016-08-09 | 19:00 | 1445 | 393 | 632 | 135 | 39 | 57 | 0 | 0 | 82 | 0 | 120 | -13 | 1445
2016-08-09 | 20:00 | 1369 | 393 | 630 | 134 | 39 | 57 | 0 | 0 | 71 | 0 | 58 | -13 | 1369
2016-08-09 | 21:00 | 1285 | 393 | 607 | 127 | 39 | 57 | 0 | 0 | 82 | 0 | -6 | -13 | 1285
2016-08-09 | 22:00 | 1205 | 393 | 561 | 111 | 39 | 57 | 0 | 0 | 82 | 0 | -25 | -13 | 1205
2016-08-09 | 23:00 | 1110 | 393 | 523 | 86 | 39 | 57 | 0 | 0 | 73 | 0 | -48 | -13 | 1110
2016-08-10 | 0:00 | 1006 | 393 | 386 | 73 | 39 | 57 | 0 | 0 | 71 | 0 | 0 | -13 | 1006
2016-08-10 | 1:00 | 960 | 393 | 380 | 73 | 39 | 57 | 0 | 0 | 76 | 0 | -45 | -13 | 960
2016-08-10 | 2:00 | 939 | 393 | 351 | 94 | 39 | 57 | 0 | 0 | 81 | 0 | -64 | -13 | 939
2016-08-10 | 3:00 | 940 | 393 | 338 | 123 | 39 | 57 | 0 | 0 | 79 | 0 | -77 | -13 | 940
2016-08-10 | 4:00 | 960 | 393 | 351 | 120 | 39 | 57 | 1 | 0 | 76 | 0 | -64 | -13 | 960
2016-08-10 | 5:00 | 971 | 393 | 369 | 104 | 39 | 57 | 4 | 0 | 70 | 0 | -51 | -13 | 971
2016-08-10 | 6:00 | 991 | 393 | 367 | 98 | 39 | 57 | 32 | 0 | 74 | 0 | -57 | -13 | 991
2016-08-10 | 7:00 | 1079 | 393 | 366 | 80 | 39 | 57 | 164 | 0 | 60 | 0 | -66 | -13 | 1079
2016-08-10 | 8:00 | 1230 | 393 | 370 | 76 | 39 | 57 | 318 | 0 | 47 | 0 | -56 | -13 | 1230
2016-08-10 | 9:00 | 1369 | 393 | 395 | 71 | 39 | 57 | 457 | 0 | 6 | 0 | -36 | -13 | 1369
2016-08-10 | 10:00 | 1443 | 393 | 395 | 68 | 39 | 57 | 550 | 0 | 0 | 0 | -46 | -13 | 1443
2016-08-10 | 11:00 | 1499 | 393 | 404 | 68 | 39 | 57 | 595 | 0 | 0 | 0 | -45 | -13 | 1499
2016-08-10 | 12:00 | 1503 | 393 | 411 | 68 | 39 | 57 | 595 | 0 | 2 | 0 | -50 | -13 | 1503
2016-08-10 | 13:00 | 1543 | 393 | 492 | 68 | 39 | 57 | 551 | 0 | 12 | 0 | -56 | -13 | 1543
2016-08-10 | 14:00 | 1543 | 393 | 521 | 73 | 39 | 57 | 480 | 0 | 2 | 0 | -8 | -13 | 1543
2016-08-10 | 15:00 | 1538 | 393 | 607 | 74 | 39 | 57 | 327 | 0 | 54 | 0 | 0 | -13 | 1538
2016-08-10 | 16:00 | 1543 | 393 | 606 | 79 | 39 | 57 | 156 | 0 | 89 | 0 | 137 | -13 | 1543
2016-08-10 | 17:00 | 1498 | 393 | 645 | 100 | 39 | 57 | 67 | 0 | 88 | 0 | 122 | -13 | 1498
2016-08-10 | 18:00 | 1468 | 393 | 644 | 131 | 39 | 57 | 9 | 0 | 89 | 0 | 119 | -13 | 1468
2016-08-10 | 19:00 | 1420 | 393 | 643 | 135 | 39 | 57 | 0 | 0 | 82 | 0 | 84 | -13 | 1420
2016-08-10 | 20:00 | 1348 | 393 | 642 | 134 | 39 | 57 | 0 | 0 | 71 | 0 | 25 | -13 | 1348
2016-08-10 | 21:00 | 1263 | 393 | 585 | 127 | 39 | 57 | 0 | 0 | 82 | 0 | -6 | -13 | 1263
2016-08-10 | 22:00 | 1196 | 393 | 534 | 111 | 39 | 57 | 0 | 0 | 82 | 0 | -7 | -13 | 1196
2016-08-10 | 23:00 | 1103 | 393 | 500 | 86 | 39 | 57 | 0 | 0 | 73 | 0 | -33 | -13 | 1103
2016-08-11 | 0:00 | 996 | 393 | 376 | 73 | 39 | 57 | 0 | 0 | 71 | 0 | 0 | -13 | 996
2016-08-11 | 1:00 | 950 | 393 | 324 | 73 | 39 | 57 | 0 | 0 | 76 | 0 | 0 | -13 | 950
2016-08-11 | 2:00 | 927 | 393 | 283 | 94 | 39 | 57 | 0 | 0 | 81 | 0 | -7 | -13 | 927
2016-08-11 | 3:00 | 930 | 393 | 281 | 123 | 39 | 57 | 0 | 0 | 79 | 0 | -30 | -13 | 930
2016-08-11 | 4:00 | 942 | 393 | 282 | 120 | 39 | 57 | 1 | 0 | 76 | 0 | -14 | -13 | 942
2016-08-11 | 5:00 | 950 | 393 | 299 | 104 | 39 | 57 | 4 | 0 | 70 | 0 | -2 | -13 | 950
2016-08-11 | 6:00 | 949 | 393 | 282 | 98 | 39 | 57 | 32 | 0 | 74 | 0 | -13 | -13 | 949
2016-08-11 | 7:00 | 1016 | 393 | 283 | 80 | 39 | 57 | 164 | 0 | 60 | 0 | -46 | -13 | 1016
2016-08-11 | 8:00 | 1127 | 393 | 268 | 76 | 39 | 57 | 318 | 0 | 47 | 0 | -58 | -13 | 1127
2016-08-11 | 9:00 | 1256 | 393 | 271 | 71 | 39 | 57 | 457 | 0 | 6 | 0 | -25 | -13 | 1256
2016-08-11 | 10:00 | 1339 | 393 | 273 | 68 | 39 | 57 | 550 | 0 | 0 | 0 | -28 | -13 | 1339
2016-08-11 | 11:00 | 1399 | 393 | 274 | 68 | 39 | 57 | 595 | 0 | 0 | 0 | -15 | -13 | 1399
2016-08-11 | 12:00 | 1405 | 393 | 274 | 68 | 39 | 57 | 595 | 0 | 2 | 0 | -12 | -13 | 1405
2016-08-11 | 13:00 | 1448 | 393 | 343 | 68 | 39 | 57 | 551 | 0 | 12 | 0 | -2 | -13 | 1448
2016-08-11 | 14:00 | 1441 | 393 | 413 | 73 | 39 | 57 | 480 | 0 | 2 | 0 | -2 | -13 | 1441
2016-08-11 | 15:00 | 1445 | 393 | 514 | 74 | 39 | 57 | 327 | 0 | 54 | 0 | 0 | -13 | 1445
2016-08-11 | 16:00 | 1453 | 393 | 652 | 79 | 39 | 57 | 156 | 0 | 89 | 0 | 0 | -13 | 1453
2016-08-11 | 17:00 | 1450 | 393 | 710 | 100 | 39 | 57 | 67 | 0 | 88 | 0 | 9 | -13 | 1450
2016-08-11 | 18:00 | 1436 | 393 | 656 | 131 | 39 | 57 | 9 | 0 | 89 | 0 | 76 | -13 | 1436
2016-08-11 | 19:00 | 1401 | 393 | 655 | 135 | 39 | 57 | 0 | 0 | 82 | 0 | 53 | -13 | 1401
2016-08-11 | 20:00 | 1347 | 393 | 654 | 134 | 39 | 57 | 0 | 0 | 71 | 0 | 12 | -13 | 1347
2016-08-11 | 21:00 | 1267 | 393 | 589 | 127 | 39 | 57 | 0 | 0 | 82 | 0 | -6 | -13 | 1267
2016-08-11 | 22:00 | 1176 | 393 | 517 | 111 | 39 | 57 | 0 | 0 | 82 | 0 | -10 | -13 | 1176
2016-08-11 | 23:00 | 1073 | 393 | 440 | 86 | 39 | 57 | 0 | 0 | 73 | 0 | -2 | -13 | 1073
2016-08-12 | 0:00 | 976 | 393 | 356 | 73 | 39 | 57 | 0 | 0 | 71 | 0 | 0 | -13 | 976
2016-08-12 | 1:00 | 928 | 393 | 302 | 73 | 39 | 57 | 0 | 0 | 76 | 0 | 0 | -13 | 928
2016-08-12 | 2:00 | 902 | 393 | 285 | 94 | 39 | 57 | 0 | 0 | 81 | 0 | -34 | -13 | 902
2016-08-12 | 3:00 | 905 | 393 | 281 | 123 | 39 | 57 | 0 | 0 | 79 | 0 | -54 | -13 | 905
2016-08-12 | 4:00 | 923 | 393 | 284 | 120 | 39 | 57 | 1 | 0 | 76 | 0 | -34 | -13 | 923
2016-08-12 | 5:00 | 932 | 393 | 295 | 104 | 39 | 57 | 4 | 0 | 70 | 0 | -17 | -13 | 932
2016-08-12 | 6:00 | 937 | 393 | 285 | 98 | 39 | 57 | 32 | 0 | 74 | 0 | -29 | -13 | 937
2016-08-12 | 7:00 | 1022 | 393 | 284 | 80 | 39 | 57 | 164 | 0 | 60 | 0 | -41 | -13 | 1022
2016-08-12 | 8:00 | 1161 | 393 | 273 | 76 | 39 | 57 | 318 | 0 | 47 | 0 | -29 | -13 | 1161
2016-08-12 | 9:00 | 1294 | 393 | 299 | 71 | 39 | 57 | 457 | 0 | 6 | 0 | -15 | -13 | 1294
2016-08-12 | 10:00 | 1371 | 393 | 294 | 68 | 39 | 57 | 550 | 0 | 0 | 0 | -18 | -13 | 1371
2016-08-12 | 11:00 | 1430 | 393 | 308 | 68 | 39 | 57 | 595 | 0 | 0 | 0 | -17 | -13 | 1430
2016-08-12 | 12:00 | 1456 | 393 | 330 | 68 | 39 | 57 | 595 | 0 | 2 | 0 | -16 | -13 | 1456
2016-08-12 | 13:00 | 1473 | 393 | 380 | 68 | 39 | 57 | 551 | 0 | 12 | 0 | -14 | -13 | 1473
2016-08-12 | 14:00 | 1472 | 393 | 458 | 73 | 39 | 57 | 480 | 0 | 2 | 0 | -16 | -13 | 1472
2016-08-12 | 15:00 | 1482 | 393 | 551 | 74 | 39 | 57 | 327 | 0 | 54 | 0 | 0 | -13 | 1482
2016-08-12 | 16:00 | 1478 | 393 | 669 | 79 | 39 | 57 | 156 | 0 | 89 | 0 | 8 | -13 | 1478
2016-08-12 | 17:00 | 1449 | 393 | 644 | 100 | 39 | 57 | 67 | 0 | 88 | 0 | 74 | -13 | 1449
2016-08-12 | 18:00 | 1421 | 393 | 643 | 131 | 39 | 57 | 9 | 0 | 89 | 0 | 73 | -13 | 1421
2016-08-12 | 19:00 | 1390 | 393 | 643 | 135 | 39 | 57 | 0 | 0 | 82 | 0 | 55 | -13 | 1390
2016-08-12 | 20:00 | 1328 | 393 | 642 | 134 | 39 | 57 | 0 | 0 | 71 | 0 | 5 | -13 | 1328
2016-08-12 | 21:00 | 1250 | 393 | 572 | 127 | 39 | 57 | 0 | 0 | 82 | 0 | -6 | -13 | 1250
2016-08-12 | 22:00 | 1184 | 393 | 522 | 111 | 39 | 57 | 0 | 0 | 82 | 0 | -7 | -13 | 1184
2016-08-12 | 23:00 | 1086 | 393 | 471 | 86 | 39 | 57 | 0 | 0 | 73 | 0 | -20 | -13 | 1086
2016-08-13 | 0:00 | 989 | 393 | 370 | 73 | 39 | 57 | 0 | 0 | 71 | 0 | 0 | -13 | 989
2016-08-13 | 1:00 | 935 | 393 | 309 | 73 | 39 | 57 | 0 | 0 | 76 | 0 | 0 | -13 | 935
2016-08-13 | 2:00 | 918 | 393 | 266 | 94 | 39 | 57 | 0 | 0 | 81 | 0 | 0 | -13 | 918
2016-08-13 | 3:00 | 916 | 393 | 237 | 123 | 39 | 57 | 0 | 0 | 79 | 0 | 0 | -13 | 916
2016-08-13 | 4:00 | 920 | 393 | 247 | 120 | 39 | 57 | 1 | 0 | 76 | 0 | 0 | -13 | 920
2016-08-13 | 5:00 | 922 | 393 | 268 | 104 | 39 | 57 | 4 | 0 | 70 | 0 | 0 | -13 | 922
2016-08-13 | 6:00 | 919 | 393 | 239 | 98 | 39 | 57 | 32 | 0 | 74 | 0 | 0 | -13 | 919
2016-08-13 | 7:00 | 975 | 393 | 236 | 80 | 39 | 57 | 164 | 0 | 60 | 0 | -40 | -13 | 975
2016-08-13 | 8:00 | 1071 | 393 | 222 | 76 | 39 | 57 | 318 | 0 | 47 | 0 | -68 | -13 | 1071
2016-08-13 | 9:00 | 1172 | 393 | 224 | 71 | 39 | 57 | 457 | 0 | 6 | 0 | -62 | -13 | 1172
2016-08-13 | 10:00 | 1258 | 393 | 225 | 68 | 39 | 57 | 550 | 0 | 0 | 0 | -61 | -13 | 1258
2016-08-13 | 11:00 | 1307 | 393 | 226 | 68 | 39 | 57 | 595 | 0 | 0 | 0 | -59 | -13 | 1307
2016-08-13 | 12:00 | 1350 | 393 | 283 | 68 | 39 | 57 | 595 | 0 | 2 | 0 | -75 | -13 | 1350
2016-08-13 | 13:00 | 1358 | 393 | 283 | 68 | 39 | 57 | 551 | 0 | 12 | 0 | -32 | -13 | 1358
2016-08-13 | 14:00 | 1343 | 393 | 312 | 73 | 39 | 57 | 480 | 0 | 2 | 0 | 0 | -13 | 1343
2016-08-13 | 15:00 | 1350 | 393 | 419 | 74 | 39 | 57 | 327 | 0 | 54 | 0 | 0 | -13 | 1350
2016-08-13 | 16:00 | 1349 | 393 | 509 | 79 | 39 | 57 | 156 | 0 | 89 | 0 | 39 | -13 | 1349
2016-08-13 | 17:00 | 1354 | 393 | 574 | 100 | 39 | 57 | 67 | 0 | 88 | 0 | 49 | -13 | 1354
2016-08-13 | 18:00 | 1357 | 393 | 585 | 131 | 39 | 57 | 9 | 0 | 89 | 0 | 67 | -13 | 1357
2016-08-13 | 19:00 | 1327 | 393 | 582 | 135 | 39 | 57 | 0 | 0 | 82 | 0 | 52 | -13 | 1327
2016-08-13 | 20:00 | 1267 | 393 | 561 | 134 | 39 | 57 | 0 | 0 | 71 | 0 | 25 | -13 | 1267
2016-08-13 | 21:00 | 1205 | 393 | 515 | 127 | 39 | 57 | 0 | 0 | 82 | 0 | 5 | -13 | 1205
2016-08-13 | 22:00 | 1126 | 393 | 464 | 111 | 39 | 57 | 0 | 0 | 82 | 0 | -6 | -13 | 1126
2016-08-13 | 23:00 | 1033 | 393 | 398 | 86 | 39 | 57 | 0 | 0 | 73 | 0 | 0 | -13 | 1033
2016-08-14 | 0:00 | 949 | 393 | 292 | 73 | 39 | 57 | 0 | 0 | 71 | 0 | 37 | -13 | 949
2016-08-14 | 1:00 | 901 | 393 | 254 | 73 | 39 | 57 | 0 | 0 | 76 | 0 | 21 | -13 | 901
2016-08-14 | 2:00 | 881 | 393 | 234 | 94 | 39 | 57 | 0 | 0 | 81 | -4 | 0 | -13 | 881
2016-08-14 | 3:00 | 882 | 393 | 234 | 123 | 39 | 57 | 0 | 0 | 79 | -31 | 0 | -13 | 882
2016-08-14 | 4:00 | 898 | 393 | 234 | 120 | 39 | 57 | 1 | 0 | 76 | -9 | 0 | -13 | 898
2016-08-14 | 5:00 | 897 | 393 | 239 | 104 | 39 | 57 | 4 | 0 | 70 | 0 | 4 | -13 | 897
2016-08-14 | 6:00 | 888 | 393 | 234 | 98 | 39 | 57 | 32 | 0 | 74 | -27 | 0 | -13 | 888
2016-08-14 | 7:00 | 937 | 393 | 235 | 80 | 39 | 57 | 164 | 0 | 60 | 0 | -77 | -13 | 937
2016-08-14 | 8:00 | 1014 | 393 | 220 | 76 | 39 | 57 | 318 | 0 | 47 | 0 | -124 | -13 | 1014
2016-08-14 | 9:00 | 1099 | 393 | 222 | 71 | 39 | 57 | 457 | 0 | 6 | 0 | -133 | -13 | 1099
2016-08-14 | 10:00 | 1176 | 393 | 224 | 68 | 39 | 57 | 550 | 0 | 0 | 0 | -142 | -13 | 1176
2016-08-14 | 11:00 | 1220 | 393 | 225 | 68 | 39 | 57 | 595 | 0 | 0 | 0 | -144 | -13 | 1220
2016-08-14 | 12:00 | 1270 | 393 | 226 | 68 | 39 | 57 | 595 | 0 | 2 | 0 | -98 | -13 | 1270
2016-08-14 | 13:00 | 1286 | 393 | 226 | 68 | 39 | 57 | 551 | 0 | 12 | 0 | -47 | -13 | 1286
2016-08-14 | 14:00 | 1261 | 393 | 231 | 73 | 39 | 57 | 480 | 0 | 2 | 0 | 0 | -13 | 1261
2016-08-14 | 15:00 | 1289 | 393 | 358 | 74 | 39 | 57 | 327 | 0 | 54 | 0 | 0 | -13 | 1289
2016-08-14 | 16:00 | 1295 | 393 | 407 | 79 | 39 | 57 | 156 | 0 | 89 | 0 | 87 | -13 | 1295
2016-08-14 | 17:00 | 1303 | 393 | 518 | 100 | 39 | 57 | 67 | 0 | 88 | 0 | 55 | -13 | 1303
2016-08-14 | 18:00 | 1313 | 393 | 531 | 131 | 39 | 57 | 9 | 0 | 89 | 0 | 77 | -13 | 1313
2016-08-14 | 19:00 | 1283 | 393 | 531 | 135 | 39 | 57 | 0 | 0 | 82 | 0 | 60 | -13 | 1283
2016-08-14 | 20:00 | 1243 | 393 | 473 | 134 | 39 | 57 | 0 | 0 | 71 | 0 | 89 | -13 | 1243
2016-08-14 | 21:00 | 1183 | 393 | 461 | 127 | 39 | 57 | 0 | 0 | 82 | 0 | 37 | -13 | 1183
2016-08-14 | 22:00 | 1110 | 393 | 426 | 111 | 39 | 57 | 0 | 0 | 82 | 0 | 14 | -13 | 1110
2016-08-14 | 23:00 | 1017 | 393 | 381 | 86 | 39 | 57 | 0 | 0 | 73 | 0 | 0 | -13 | 1017
2016-08-15 | 0:00 | 920 | 393 | 357 | 73 | 39 | 57 | 0 | 0 | 15 | 0 | 0 | -13 | 920
2016-08-15 | 1:00 | 873 | 393 | 333 | 73 | 39 | 57 | 0 | 0 | 15 | 0 | -24 | -13 | 873
2016-08-15 | 2:00 | 859 | 393 | 306 | 94 | 39 | 57 | 0 | 0 | 15 | 0 | -32 | -13 | 859
2016-08-15 | 3:00 | 861 | 393 | 286 | 123 | 39 | 57 | 0 | 0 | 15 | 0 | -39 | -13 | 861
2016-08-15 | 4:00 | 883 | 393 | 302 | 120 | 39 | 57 | 1 | 0 | 15 | 0 | -32 | -13 | 883
2016-08-15 | 5:00 | 886 | 393 | 316 | 104 | 39 | 57 | 4 | 0 | 15 | 0 | -28 | -13 | 886
2016-08-15 | 6:00 | 892 | 393 | 297 | 98 | 39 | 57 | 41 | 0 | 15 | 0 | -36 | -13 | 892
2016-08-15 | 7:00 | 974 | 393 | 286 | 80 | 39 | 57 | 162 | 0 | 14 | 0 | -43 | -13 | 974
2016-08-15 | 8:00 | 1072 | 393 | 263 | 76 | 39 | 57 | 298 | 0 | 11 | 0 | -51 | -13 | 1072
2016-08-15 | 9:00 | 1182 | 393 | 268 | 71 | 39 | 57 | 409 | 0 | 11 | 0 | -52 | -13 | 1182
2016-08-15 | 10:00 | 1261 | 393 | 273 | 68 | 39 | 57 | 483 | 0 | 12 | 0 | -51 | -13 | 1261
2016-08-15 | 11:00 | 1285 | 393 | 269 | 68 | 39 | 57 | 518 | 0 | 12 | 0 | -59 | -13 | 1285
2016-08-15 | 12:00 | 1339 | 393 | 301 | 68 | 39 | 57 | 516 | 0 | 13 | 0 | -36 | -13 | 1339
2016-08-15 | 13:00 | 1349 | 393 | 341 | 68 | 39 | 57 | 485 | 0 | 14 | 0 | -35 | -13 | 1349
2016-08-15 | 14:00 | 1350 | 393 | 387 | 73 | 39 | 57 | 416 | 0 | 14 | 0 | -16 | -13 | 1350
2016-08-15 | 15:00 | 1338 | 393 | 464 | 74 | 39 | 57 | 309 | 0 | 15 | 0 | 0 | -13 | 1338
2016-08-15 | 16:00 | 1322 | 393 | 534 | 79 | 39 | 57 | 183 | 0 | 16 | 0 | 34 | -13 | 1322
2016-08-15 | 17:00 | 1314 | 393 | 574 | 100 | 39 | 57 | 68 | 0 | 16 | 0 | 80 | -13 | 1314
2016-08-15 | 18:00 | 1305 | 393 | 574 | 131 | 39 | 57 | 9 | 0 | 16 | 0 | 100 | -13 | 1305
2016-08-15 | 19:00 | 1288 | 393 | 574 | 135 | 39 | 57 | 1 | 0 | 17 | 0 | 87 | -13 | 1288
2016-08-15 | 20:00 | 1240 | 393 | 573 | 134 | 39 | 57 | 0 | 0 | 17 | 0 | 41 | -13 | 1240
2016-08-15 | 21:00 | 1177 | 393 | 563 | 127 | 39 | 57 | 0 | 0 | 17 | 0 | -6 | -13 | 1177
2016-08-15 | 22:00 | 1106 | 393 | 508 | 111 | 39 | 57 | 0 | 0 | 17 | 0 | -6 | -13 | 1106
2016-08-15 | 23:00 | 1010 | 393 | 437 | 86 | 39 | 57 | 0 | 0 | 16 | 0 | -5 | -13 | 1010
2016-08-16 | 0:00 | 928 | 393 | 365 | 73 | 39 | 57 | 0 | 0 | 15 | 0 | 0 | -13 | 928
2016-08-16 | 1:00 | 883 | 393 | 319 | 73 | 39 | 57 | 0 | 0 | 15 | 0 | 0 | -13 | 883
2016-08-16 | 2:00 | 863 | 393 | 295 | 94 | 39 | 57 | 0 | 0 | 15 | 0 | -17 | -13 | 863
2016-08-16 | 3:00 | 866 | 393 | 273 | 123 | 39 | 57 | 0 | 0 | 15 | 0 | -21 | -13 | 866
2016-08-16 | 4:00 | 887 | 393 | 293 | 120 | 39 | 57 | 1 | 0 | 15 | 0 | -19 | -13 | 887
2016-08-16 | 5:00 | 898 | 393 | 316 | 104 | 39 | 57 | 4 | 0 | 15 | 0 | -17 | -13 | 898
2016-08-16 | 6:00 | 914 | 393 | 302 | 98 | 39 | 57 | 41 | 0 | 15 | 0 | -19 | -13 | 914
2016-08-16 | 7:00 | 990 | 393 | 281 | 80 | 39 | 57 | 162 | 0 | 14 | 0 | -22 | -13 | 990
2016-08-16 | 8:00 | 1110 | 393 | 270 | 76 | 39 | 57 | 298 | 0 | 11 | 0 | -21 | -13 | 1110
2016-08-16 | 9:00 | 1232 | 393 | 285 | 71 | 39 | 57 | 409 | 0 | 11 | 0 | -19 | -13 | 1232
2016-08-16 | 10:00 | 1260 | 393 | 252 | 68 | 39 | 57 | 483 | 0 | 12 | 0 | -31 | -13 | 1260
2016-08-16 | 11:00 | 1299 | 393 | 255 | 68 | 39 | 57 | 518 | 0 | 12 | 0 | -30 | -13 | 1299
2016-08-16 | 12:00 | 1297 | 393 | 255 | 68 | 39 | 57 | 516 | 0 | 13 | 0 | -32 | -13 | 1297
2016-08-16 | 13:00 | 1308 | 393 | 287 | 68 | 39 | 57 | 485 | 0 | 14 | 0 | -21 | -13 | 1308
2016-08-16 | 14:00 | 1324 | 393 | 361 | 73 | 39 | 57 | 416 | 0 | 14 | 0 | -16 | -13 | 1324
2016-08-16 | 15:00 | 1315 | 393 | 453 | 74 | 39 | 57 | 309 | 0 | 15 | 0 | -12 | -13 | 1315
2016-08-16 | 16:00 | 1346 | 393 | 592 | 79 | 39 | 57 | 183 | 0 | 16 | 0 | 0 | -13 | 1346
2016-08-16 | 17:00 | 1335 | 393 | 650 | 100 | 39 | 57 | 68 | 0 | 16 | 0 | 25 | -13 | 1335
2016-08-16 | 18:00 | 1341 | 393 | 611 | 131 | 39 | 57 | 9 | 0 | 16 | 0 | 98 | -13 | 1341
2016-08-16 | 19:00 | 1301 | 393 | 610 | 135 | 39 | 57 | 1 | 0 | 17 | 0 | 63 | -13 | 1301
2016-08-16 | 20:00 | 1236 | 393 | 609 | 134 | 39 | 57 | 0 | 0 | 17 | 0 | 0 | -13 | 1236
2016-08-16 | 21:00 | 1157 | 393 | 543 | 127 | 39 | 57 | 0 | 0 | 17 | 0 | -6 | -13 | 1157
2016-08-16 | 22:00 | 1103 | 393 | 505 | 111 | 39 | 57 | 0 | 0 | 17 | 0 | -6 | -13 | 1103
2016-08-16 | 23:00 | 1014 | 393 | 451 | 86 | 39 | 57 | 0 | 0 | 16 | 0 | -15 | -13 | 1014
2016-08-17 | 0:00 | 927 | 393 | 363 | 73 | 39 | 57 | 0 | 0 | 15 | 0 | 0 | -13 | 927
2016-08-17 | 1:00 | 890 | 393 | 356 | 73 | 39 | 57 | 0 | 0 | 15 | 0 | -30 | -13 | 890
2016-08-17 | 2:00 | 872 | 393 | 328 | 94 | 39 | 57 | 0 | 0 | 15 | 0 | -42 | -13 | 872
2016-08-17 | 3:00 | 875 | 393 | 317 | 123 | 39 | 57 | 0 | 0 | 15 | 0 | -56 | -13 | 875
2016-08-17 | 4:00 | 896 | 393 | 323 | 120 | 39 | 57 | 1 | 0 | 15 | 0 | -40 | -13 | 896
2016-08-17 | 5:00 | 907 | 393 | 345 | 104 | 39 | 57 | 4 | 0 | 15 | 0 | -37 | -13 | 907
2016-08-17 | 6:00 | 932 | 393 | 342 | 98 | 39 | 57 | 41 | 0 | 15 | 0 | -40 | -13 | 932
2016-08-17 | 7:00 | 1020 | 393 | 335 | 80 | 39 | 57 | 162 | 0 | 14 | 0 | -47 | -13 | 1020
2016-08-17 | 8:00 | 1160 | 393 | 338 | 76 | 39 | 57 | 298 | 0 | 11 | 0 | -38 | -13 | 1160
2016-08-17 | 9:00 | 1288 | 393 | 356 | 71 | 39 | 57 | 409 | 0 | 11 | 0 | -35 | -13 | 1288
2016-08-17 | 10:00 | 1345 | 393 | 347 | 68 | 39 | 57 | 483 | 0 | 12 | 0 | -41 | -13 | 1345
2016-08-17 | 11:00 | 1388 | 393 | 353 | 68 | 39 | 57 | 518 | 0 | 12 | 0 | -40 | -13 | 1388
2016-08-17 | 12:00 | 1407 | 393 | 367 | 68 | 39 | 57 | 516 | 0 | 13 | 0 | -34 | -13 | 1407
2016-08-17 | 13:00 | 1459 | 393 | 440 | 68 | 39 | 57 | 485 | 0 | 14 | 0 | -24 | -13 | 1459
2016-08-17 | 14:00 | 1472 | 393 | 493 | 73 | 39 | 57 | 416 | 0 | 14 | 0 | 0 | -13 | 1472
2016-08-17 | 15:00 | 1474 | 393 | 600 | 74 | 39 | 57 | 309 | 0 | 15 | 0 | 0 | -13 | 1474
2016-08-17 | 16:00 | 1483 | 393 | 664 | 79 | 39 | 57 | 183 | 0 | 16 | 0 | 65 | -13 | 1483
2016-08-17 | 17:00 | 1443 | 393 | 703 | 100 | 39 | 57 | 68 | 0 | 16 | 0 | 80 | -13 | 1443
2016-08-17 | 18:00 | 1407 | 393 | 663 | 131 | 39 | 57 | 9 | 0 | 16 | 0 | 112 | -13 | 1407
2016-08-17 | 19:00 | 1369 | 393 | 662 | 135 | 39 | 57 | 1 | 0 | 17 | 0 | 79 | -13 | 1369
2016-08-17 | 20:00 | 1292 | 393 | 660 | 134 | 39 | 57 | 0 | 0 | 17 | 0 | 4 | -13 | 1292
2016-08-17 | 21:00 | 1203 | 393 | 589 | 127 | 39 | 57 | 0 | 0 | 17 | 0 | -6 | -13 | 1203
2016-08-17 | 22:00 | 1132 | 393 | 537 | 111 | 39 | 57 | 0 | 0 | 17 | 0 | -3 | -13 | 1132
2016-08-17 | 23:00 | 1037 | 393 | 492 | 86 | 39 | 57 | 0 | 0 | 16 | 0 | -33 | -13 | 1037
2016-08-18 | 0:00 | 946 | 393 | 326 | 73 | 39 | 57 | 0 | 0 | 71 | 0 | 0 | -13 | 946
2016-08-18 | 1:00 | 891 | 393 | 311 | 73 | 39 | 57 | 0 | 0 | 76 | 0 | -46 | -13 | 891
2016-08-18 | 2:00 | 879 | 393 | 298 | 94 | 39 | 57 | 0 | 0 | 81 | 0 | -71 | -13 | 879
2016-08-18 | 3:00 | 888 | 393 | 294 | 123 | 39 | 57 | 0 | 0 | 79 | 0 | -85 | -13 | 888
2016-08-18 | 4:00 | 915 | 393 | 302 | 120 | 39 | 57 | 1 | 0 | 76 | 0 | -61 | -13 | 915
2016-08-18 | 5:00 | 933 | 393 | 320 | 104 | 39 | 57 | 4 | 0 | 70 | 0 | -40 | -13 | 933
2016-08-18 | 6:00 | 949 | 393 | 316 | 98 | 39 | 57 | 32 | 0 | 74 | 0 | -48 | -13 | 949
2016-08-18 | 7:00 | 1038 | 393 | 314 | 80 | 39 | 57 | 164 | 0 | 60 | 0 | -55 | -13 | 1038
2016-08-18 | 8:00 | 1190 | 393 | 317 | 76 | 39 | 57 | 318 | 0 | 47 | 0 | -44 | -13 | 1190
2016-08-18 | 9:00 | 1343 | 393 | 360 | 71 | 39 | 57 | 457 | 0 | 6 | 0 | -27 | -13 | 1343
2016-08-18 | 10:00 | 1419 | 393 | 358 | 68 | 39 | 57 | 550 | 0 | 0 | 0 | -33 | -13 | 1419
2016-08-18 | 11:00 | 1487 | 393 | 379 | 68 | 39 | 57 | 595 | 0 | 0 | 0 | -31 | -13 | 1487
2016-08-18 | 12:00 | 1493 | 393 | 387 | 68 | 39 | 57 | 595 | 0 | 2 | 0 | -36 | -13 | 1493
2016-08-18 | 13:00 | 1539 | 393 | 472 | 68 | 39 | 57 | 551 | 0 | 12 | 0 | -40 | -13 | 1539
2016-08-18 | 14:00 | 1541 | 393 | 519 | 73 | 39 | 57 | 480 | 0 | 2 | 0 | -8 | -13 | 1541
2016-08-18 | 15:00 | 1523 | 393 | 593 | 74 | 39 | 57 | 327 | 0 | 54 | 0 | 0 | -13 | 1523
2016-08-18 | 16:00 | 1506 | 393 | 605 | 79 | 39 | 57 | 156 | 0 | 89 | 0 | 100 | -13 | 1506
2016-08-18 | 17:00 | 1477 | 393 | 645 | 100 | 39 | 57 | 67 | 0 | 88 | 0 | 102 | -13 | 1477
2016-08-18 | 18:00 | 1458 | 393 | 644 | 131 | 39 | 57 | 9 | 0 | 89 | 0 | 109 | -13 | 1458
2016-08-18 | 19:00 | 1425 | 393 | 643 | 135 | 39 | 57 | 0 | 0 | 82 | 0 | 88 | -13 | 1425
2016-08-18 | 20:00 | 1349 | 393 | 642 | 134 | 39 | 57 | 0 | 0 | 71 | 0 | 26 | -13 | 1349
2016-08-18 | 21:00 | 1248 | 393 | 570 | 127 | 39 | 57 | 0 | 0 | 82 | 0 | 7 | -13 | 1248
2016-08-18 | 22:00 | 1180 | 393 | 519 | 111 | 39 | 57 | 0 | 0 | 82 | 0 | 8 | -13 | 1180
2016-08-18 | 23:00 | 1083 | 393 | 484 | 86 | 39 | 57 | 0 | 0 | 73 | 0 | -36 | -13 | 1083
2016-08-19 | 0:00 | 988 | 393 | 368 | 73 | 39 | 57 | 0 | 0 | 71 | 0 | 0 | -13 | 988
2016-08-19 | 1:00 | 939 | 393 | 356 | 73 | 39 | 57 | 0 | 0 | 76 | 0 | -42 | -13 | 939
2016-08-19 | 2:00 | 915 | 393 | 326 | 94 | 39 | 57 | 0 | 0 | 81 | 0 | -62 | -13 | 915
2016-08-19 | 3:00 | 921 | 393 | 317 | 123 | 39 | 57 | 0 | 0 | 79 | 0 | -74 | -13 | 921
2016-08-19 | 4:00 | 949 | 393 | 332 | 120 | 39 | 57 | 1 | 0 | 76 | 0 | -56 | -13 | 949
2016-08-19 | 5:00 | 962 | 393 | 352 | 104 | 39 | 57 | 4 | 0 | 70 | 0 | -44 | -13 | 962
2016-08-19 | 6:00 | 986 | 393 | 352 | 98 | 39 | 57 | 32 | 0 | 74 | 0 | -47 | -13 | 986
2016-08-19 | 7:00 | 1070 | 393 | 347 | 80 | 39 | 57 | 164 | 0 | 60 | 0 | -56 | -13 | 1070
2016-08-19 | 8:00 | 1219 | 393 | 352 | 76 | 39 | 57 | 318 | 0 | 47 | 0 | -50 | -13 | 1219
2016-08-19 | 9:00 | 1369 | 393 | 389 | 71 | 39 | 57 | 457 | 0 | 6 | 0 | -30 | -13 | 1369
2016-08-19 | 10:00 | 1451 | 393 | 391 | 68 | 39 | 57 | 550 | 0 | 0 | 0 | -34 | -13 | 1451
2016-08-19 | 11:00 | 1507 | 393 | 401 | 68 | 39 | 57 | 595 | 0 | 0 | 0 | -33 | -13 | 1507
2016-08-19 | 12:00 | 1511 | 393 | 439 | 68 | 39 | 57 | 595 | 0 | 2 | 0 | -70 | -13 | 1511
2016-08-19 | 13:00 | 1559 | 393 | 482 | 68 | 39 | 57 | 551 | 0 | 12 | 0 | -30 | -13 | 1559
2016-08-19 | 14:00 | 1538 | 393 | 510 | 73 | 39 | 57 | 480 | 0 | 2 | 0 | -3 | -13 | 1538
2016-08-19 | 15:00 | 1524 | 393 | 591 | 74 | 39 | 57 | 327 | 0 | 54 | 0 | 2 | -13 | 1524
2016-08-19 | 16:00 | 1512 | 393 | 605 | 79 | 39 | 57 | 156 | 0 | 89 | 0 | 106 | -13 | 1512
2016-08-19 | 17:00 | 1487 | 393 | 645 | 100 | 39 | 57 | 67 | 0 | 88 | 0 | 111 | -13 | 1487
2016-08-19 | 18:00 | 1456 | 393 | 644 | 131 | 39 | 57 | 9 | 0 | 89 | 0 | 107 | -13 | 1456
2016-08-19 | 19:00 | 1423 | 393 | 643 | 135 | 39 | 57 | 0 | 0 | 82 | 0 | 86 | -13 | 1423
2016-08-19 | 20:00 | 1343 | 393 | 642 | 134 | 39 | 57 | 0 | 0 | 71 | 0 | 20 | -13 | 1343
2016-08-19 | 21:00 | 1246 | 393 | 568 | 127 | 39 | 57 | 0 | 0 | 82 | 0 | -6 | -13 | 1246
2016-08-19 | 22:00 | 1185 | 393 | 522 | 111 | 39 | 57 | 0 | 0 | 82 | 0 | -7 | -13 | 1185
2016-08-19 | 23:00 | 1087 | 393 | 494 | 86 | 39 | 57 | 0 | 0 | 73 | 0 | -42 | -13 | 1087
2016-08-20 | 0:00 | 989 | 393 | 369 | 73 | 39 | 57 | 0 | 0 | 71 | 0 | 0 | -13 | 989
2016-08-20 | 1:00 | 941 | 393 | 315 | 73 | 39 | 57 | 0 | 0 | 76 | 0 | 0 | -13 | 941
2016-08-20 | 2:00 | 922 | 393 | 271 | 94 | 39 | 57 | 0 | 0 | 81 | 0 | -1 | -13 | 922
2016-08-20 | 3:00 | 923 | 393 | 255 | 123 | 39 | 57 | 0 | 0 | 79 | 0 | -10 | -13 | 923
2016-08-20 | 4:00 | 943 | 393 | 270 | 120 | 39 | 57 | 1 | 0 | 76 | 0 | -1 | -13 | 943
2016-08-20 | 5:00 | 954 | 393 | 301 | 104 | 39 | 57 | 4 | 0 | 70 | 0 | -1 | -13 | 954
2016-08-20 | 6:00 | 950 | 393 | 270 | 98 | 39 | 57 | 32 | 0 | 74 | 0 | -1 | -13 | 950
2016-08-20 | 7:00 | 1023 | 393 | 257 | 80 | 39 | 57 | 164 | 0 | 60 | 0 | -12 | -13 | 1023
2016-08-20 | 8:00 | 1135 | 393 | 243 | 76 | 39 | 57 | 318 | 0 | 47 | 0 | -25 | -13 | 1135
2016-08-20 | 9:00 | 1262 | 393 | 252 | 71 | 39 | 57 | 457 | 0 | 6 | 0 | -1 | -13 | 1262
2016-08-20 | 10:00 | 1334 | 393 | 247 | 68 | 39 | 57 | 550 | 0 | 0 | 0 | -7 | -13 | 1334
2016-08-20 | 11:00 | 1385 | 393 | 248 | 68 | 39 | 57 | 595 | 0 | 0 | 0 | -3 | -13 | 1385
2016-08-20 | 12:00 | 1407 | 393 | 266 | 68 | 39 | 57 | 595 | 0 | 2 | 0 | 0 | -13 | 1407
2016-08-20 | 13:00 | 1427 | 393 | 321 | 68 | 39 | 57 | 551 | 0 | 12 | 0 | -1 | -13 | 1427
2016-08-20 | 14:00 | 1435 | 393 | 405 | 73 | 39 | 57 | 480 | 0 | 2 | 0 | 0 | -13 | 1435
2016-08-20 | 15:00 | 1414 | 393 | 483 | 74 | 39 | 57 | 327 | 0 | 54 | 0 | 0 | -13 | 1414
2016-08-20 | 16:00 | 1403 | 393 | 591 | 79 | 39 | 57 | 156 | 0 | 89 | 0 | 11 | -13 | 1403
2016-08-20 | 17:00 | 1372 | 393 | 630 | 100 | 39 | 57 | 67 | 0 | 88 | 0 | 10 | -13 | 1372
2016-08-20 | 18:00 | 1343 | 393 | 638 | 131 | 39 | 57 | 9 | 0 | 89 | 0 | 0 | -13 | 1343
2016-08-20 | 19:00 | 1310 | 393 | 617 | 135 | 39 | 57 | 0 | 0 | 82 | 0 | 0 | -13 | 1310
2016-08-20 | 20:00 | 1245 | 393 | 563 | 134 | 39 | 57 | 0 | 0 | 71 | 0 | 0 | -13 | 1245
2016-08-20 | 21:00 | 1167 | 393 | 482 | 127 | 39 | 57 | 0 | 0 | 82 | 0 | 0 | -13 | 1167
2016-08-20 | 22:00 | 1110 | 393 | 442 | 111 | 39 | 57 | 0 | 0 | 82 | 0 | -1 | -13 | 1110
2016-08-20 | 23:00 | 1038 | 393 | 403 | 86 | 39 | 57 | 0 | 0 | 73 | 0 | 0 | -13 | 1038
2016-08-21 | 0:00 | 943 | 393 | 284 | 73 | 39 | 57 | 0 | 0 | 71 | 0 | 39 | -13 | 943
2016-08-21 | 1:00 | 896 | 393 | 263 | 73 | 39 | 57 | 0 | 0 | 76 | 0 | 7 | -13 | 896
2016-08-21 | 2:00 | 879 | 393 | 258 | 94 | 39 | 57 | 0 | 0 | 81 | -31 | 0 | -13 | 879
2016-08-21 | 3:00 | 883 | 393 | 258 | 123 | 39 | 57 | 0 | 0 | 79 | 0 | -54 | -13 | 883
2016-08-21 | 4:00 | 893 | 393 | 258 | 120 | 39 | 57 | 1 | 0 | 76 | -39 | 0 | -13 | 893
2016-08-21 | 5:00 | 898 | 393 | 258 | 104 | 39 | 57 | 4 | 0 | 70 | -14 | 0 | -13 | 898
2016-08-21 | 6:00 | 886 | 393 | 258 | 98 | 39 | 57 | 32 | 0 | 74 | 0 | -53 | -13 | 886
2016-08-21 | 7:00 | 939 | 393 | 259 | 80 | 39 | 57 | 164 | 0 | 60 | 0 | -99 | -13 | 939
2016-08-21 | 8:00 | 1007 | 393 | 244 | 76 | 39 | 57 | 318 | 0 | 47 | 0 | -155 | -13 | 1007
2016-08-21 | 9:00 | 1128 | 393 | 247 | 71 | 39 | 57 | 457 | 0 | 6 | 0 | -129 | -13 | 1128
2016-08-21 | 10:00 | 1206 | 393 | 248 | 68 | 39 | 57 | 550 | 0 | 0 | 0 | -137 | -13 | 1206
2016-08-21 | 11:00 | 1259 | 393 | 249 | 68 | 39 | 57 | 595 | 0 | 0 | 0 | -130 | -13 | 1259
2016-08-21 | 12:00 | 1311 | 393 | 250 | 68 | 39 | 57 | 595 | 0 | 2 | 0 | -81 | -13 | 1311
2016-08-21 | 13:00 | 1335 | 393 | 251 | 68 | 39 | 57 | 551 | 0 | 12 | 0 | -23 | -13 | 1335
2016-08-21 | 14:00 | 1325 | 393 | 294 | 73 | 39 | 57 | 480 | 0 | 2 | 0 | 0 | -13 | 1325
2016-08-21 | 15:00 | 1320 | 393 | 389 | 74 | 39 | 57 | 327 | 0 | 54 | 0 | 0 | -13 | 1320
2016-08-21 | 16:00 | 1329 | 393 | 441 | 79 | 39 | 57 | 156 | 0 | 89 | 0 | 87 | -13 | 1329
2016-08-21 | 17:00 | 1335 | 393 | 529 | 100 | 39 | 57 | 67 | 0 | 88 | 0 | 75 | -13 | 1335
2016-08-21 | 18:00 | 1349 | 393 | 538 | 131 | 39 | 57 | 9 | 0 | 89 | 0 | 106 | -13 | 1349
2016-08-21 | 19:00 | 1336 | 393 | 540 | 135 | 39 | 57 | 0 | 0 | 82 | 0 | 103 | -13 | 1336
2016-08-21 | 20:00 | 1275 | 393 | 500 | 134 | 39 | 57 | 0 | 0 | 71 | 0 | 94 | -13 | 1275
2016-08-21 | 21:00 | 1199 | 393 | 488 | 127 | 39 | 57 | 0 | 0 | 82 | 0 | 26 | -13 | 1199
2016-08-21 | 22:00 | 1120 | 393 | 442 | 111 | 39 | 57 | 0 | 0 | 82 | 0 | 9 | -13 | 1120
2016-08-21 | 23:00 | 1033 | 393 | 398 | 86 | 39 | 57 | 0 | 0 | 73 | 0 | 0 | -13 | 1033
2016-08-22 | 0:00 | 941 | 393 | 347 | 73 | 39 | 57 | 0 | 0 | 71 | 0 | -27 | -13 | 941
2016-08-22 | 1:00 | 890 | 393 | 315 | 73 | 39 | 57 | 0 | 0 | 76 | 0 | -51 | -13 | 890
2016-08-22 | 2:00 | 873 | 393 | 307 | 94 | 39 | 57 | 0 | 0 | 81 | 0 | -86 | -13 | 873
2016-08-22 | 3:00 | 883 | 393 | 306 | 123 | 39 | 57 | 0 | 0 | 79 | 0 | -101 | -13 | 883
2016-08-22 | 4:00 | 907 | 393 | 311 | 120 | 39 | 57 | 1 | 0 | 76 | 0 | -77 | -13 | 907
2016-08-22 | 5:00 | 934 | 393 | 325 | 104 | 39 | 57 | 4 | 0 | 70 | 0 | -44 | -13 | 934
2016-08-22 | 6:00 | 973 | 393 | 334 | 98 | 39 | 57 | 32 | 0 | 74 | 0 | -41 | -13 | 973
2016-08-22 | 7:00 | 1085 | 393 | 345 | 80 | 39 | 57 | 164 | 0 | 60 | 0 | -39 | -13 | 1085
2016-08-22 | 8:00 | 1244 | 393 | 359 | 76 | 39 | 57 | 318 | 0 | 47 | 0 | -32 | -13 | 1244
2016-08-22 | 9:00 | 1390 | 393 | 403 | 71 | 39 | 57 | 457 | 0 | 6 | 0 | -22 | -13 | 1390
2016-08-22 | 10:00 | 1473 | 393 | 405 | 68 | 39 | 57 | 550 | 0 | 0 | 0 | -27 | -13 | 1473
2016-08-22 | 11:00 | 1535 | 393 | 421 | 68 | 39 | 57 | 595 | 0 | 0 | 0 | -26 | -13 | 1535
2016-08-22 | 12:00 | 1513 | 393 | 412 | 68 | 39 | 57 | 595 | 0 | 2 | 0 | -41 | -13 | 1513
2016-08-22 | 13:00 | 1570 | 393 | 463 | 68 | 39 | 57 | 551 | 0 | 12 | 0 | 0 | -13 | 1570
2016-08-22 | 14:00 | 1564 | 393 | 541 | 73 | 39 | 57 | 480 | 0 | 2 | 0 | -7 | -13 | 1564
2016-08-22 | 15:00 | 1574 | 393 | 644 | 74 | 39 | 57 | 327 | 0 | 54 | 0 | 0 | -13 | 1574
2016-08-22 | 16:00 | 1552 | 393 | 680 | 79 | 39 | 57 | 156 | 0 | 89 | 0 | 72 | -13 | 1552
2016-08-22 | 17:00 | 1517 | 393 | 665 | 100 | 39 | 57 | 67 | 0 | 88 | 0 | 121 | -13 | 1517
2016-08-22 | 18:00 | 1490 | 393 | 664 | 131 | 39 | 57 | 9 | 0 | 89 | 0 | 121 | -13 | 1490
2016-08-22 | 19:00 | 1449 | 393 | 663 | 135 | 39 | 57 | 0 | 0 | 82 | 0 | 92 | -13 | 1449
2016-08-22 | 20:00 | 1362 | 393 | 662 | 134 | 39 | 57 | 0 | 0 | 71 | 0 | 19 | -13 | 1362
2016-08-22 | 21:00 | 1272 | 393 | 593 | 127 | 39 | 57 | 0 | 0 | 82 | 0 | -6 | -13 | 1272
2016-08-22 | 22:00 | 1204 | 393 | 542 | 111 | 39 | 57 | 0 | 0 | 82 | 0 | 0 | -13 | 1204
2016-08-22 | 23:00 | 1093 | 393 | 500 | 86 | 39 | 57 | 0 | 0 | 73 | 0 | -42 | -13 | 1093
2016-08-23 | 0:00 | 1001 | 393 | 382 | 73 | 39 | 57 | 0 | 0 | 71 | 0 | 0 | -13 | 1001
2016-08-23 | 1:00 | 951 | 393 | 359 | 73 | 39 | 57 | 0 | 0 | 76 | 0 | -34 | -13 | 951
2016-08-23 | 2:00 | 931 | 393 | 328 | 94 | 39 | 57 | 0 | 0 | 81 | 0 | -48 | -13 | 931
2016-08-23 | 3:00 | 935 | 393 | 316 | 123 | 39 | 57 | 0 | 0 | 79 | 0 | -60 | -13 | 935
2016-08-23 | 4:00 | 951 | 393 | 327 | 120 | 39 | 57 | 1 | 0 | 76 | 0 | -49 | -13 | 951
2016-08-23 | 5:00 | 968 | 393 | 350 | 104 | 39 | 57 | 4 | 0 | 70 | 0 | -36 | -13 | 968
2016-08-23 | 6:00 | 998 | 393 | 354 | 98 | 39 | 57 | 32 | 0 | 74 | 0 | -36 | -13 | 998
2016-08-23 | 7:00 | 1089 | 393 | 351 | 80 | 39 | 57 | 164 | 0 | 60 | 0 | -41 | -13 | 1089
2016-08-23 | 8:00 | 1235 | 393 | 355 | 76 | 39 | 57 | 318 | 0 | 47 | 0 | -36 | -13 | 1235
2016-08-23 | 9:00 | 1374 | 393 | 389 | 71 | 39 | 57 | 457 | 0 | 6 | 0 | -25 | -13 | 1374
2016-08-23 | 10:00 | 1432 | 393 | 375 | 68 | 39 | 57 | 550 | 0 | 0 | 0 | -37 | -13 | 1432
2016-08-23 | 11:00 | 1479 | 393 | 380 | 68 | 39 | 57 | 595 | 0 | 0 | 0 | -41 | -13 | 1479
2016-08-23 | 12:00 | 1500 | 393 | 396 | 68 | 39 | 57 | 595 | 0 | 2 | 0 | -38 | -13 | 1500
2016-08-23 | 13:00 | 1540 | 393 | 480 | 68 | 39 | 57 | 551 | 0 | 12 | 0 | -48 | -13 | 1540
2016-08-23 | 14:00 | 1553 | 393 | 531 | 73 | 39 | 57 | 480 | 0 | 2 | 0 | -8 | -13 | 1553
2016-08-23 | 15:00 | 1540 | 393 | 610 | 74 | 39 | 57 | 327 | 0 | 54 | 0 | 0 | -13 | 1540
2016-08-23 | 16:00 | 1533 | 393 | 605 | 79 | 39 | 57 | 156 | 0 | 89 | 0 | 127 | -13 | 1533
2016-08-23 | 17:00 | 1489 | 393 | 645 | 100 | 39 | 57 | 67 | 0 | 88 | 0 | 113 | -13 | 1489
2016-08-23 | 18:00 | 1452 | 393 | 644 | 131 | 39 | 57 | 9 | 0 | 89 | 0 | 103 | -13 | 1452
2016-08-23 | 19:00 | 1396 | 393 | 643 | 135 | 39 | 57 | 0 | 0 | 82 | 0 | 61 | -13 | 1396
2016-08-23 | 20:00 | 1310 | 393 | 635 | 134 | 39 | 57 | 0 | 0 | 71 | 0 | -6 | -13 | 1310
2016-08-23 | 21:00 | 1221 | 393 | 543 | 127 | 39 | 57 | 0 | 0 | 82 | 0 | -6 | -13 | 1221
2016-08-23 | 22:00 | 1148 | 393 | 507 | 111 | 39 | 57 | 0 | 0 | 82 | 0 | -21 | -13 | 1148
2016-08-23 | 23:00 | 1055 | 393 | 485 | 86 | 39 | 57 | 0 | 0 | 73 | 0 | -65 | -13 | 1055
2016-08-24 | 0:00 | 964 | 393 | 430 | 73 | 39 | 57 | 0 | 0 | 15 | 0 | -29 | -13 | 964
2016-08-24 | 1:00 | 923 | 393 | 411 | 73 | 39 | 57 | 0 | 0 | 15 | 0 | -52 | -13 | 923
2016-08-24 | 2:00 | 905 | 393 | 404 | 94 | 39 | 57 | 0 | 0 | 15 | 0 | -85 | -13 | 905
2016-08-24 | 3:00 | 910 | 393 | 402 | 123 | 39 | 57 | 0 | 0 | 15 | 0 | -105 | -13 | 910
2016-08-24 | 4:00 | 933 | 393 | 407 | 120 | 39 | 57 | 1 | 0 | 15 | 0 | -86 | -13 | 933
2016-08-24 | 5:00 | 950 | 393 | 412 | 104 | 39 | 57 | 4 | 0 | 15 | 0 | -60 | -13 | 950
2016-08-24 | 6:00 | 974 | 393 | 412 | 98 | 39 | 57 | 41 | 0 | 15 | 0 | -69 | -13 | 974
2016-08-24 | 7:00 | 1050 | 393 | 412 | 80 | 39 | 57 | 162 | 0 | 14 | 0 | -94 | -13 | 1050
2016-08-24 | 8:00 | 1201 | 393 | 405 | 76 | 39 | 57 | 298 | 0 | 11 | 0 | -65 | -13 | 1201
2016-08-24 | 9:00 | 1341 | 393 | 415 | 71 | 39 | 57 | 409 | 0 | 11 | 0 | -41 | -13 | 1341
2016-08-24 | 10:00 | 1411 | 393 | 418 | 68 | 39 | 57 | 483 | 0 | 12 | 0 | -46 | -13 | 1411
2016-08-24 | 11:00 | 1486 | 393 | 430 | 68 | 39 | 57 | 518 | 0 | 12 | 0 | -19 | -13 | 1486
2016-08-24 | 12:00 | 1462 | 393 | 478 | 68 | 39 | 57 | 516 | 0 | 13 | 0 | -91 | -13 | 1462
2016-08-24 | 13:00 | 1495 | 393 | 489 | 68 | 39 | 57 | 485 | 0 | 14 | 0 | -36 | -13 | 1495
2016-08-24 | 14:00 | 1495 | 393 | 516 | 73 | 39 | 57 | 416 | 0 | 14 | 0 | 0 | -13 | 1495
2016-08-24 | 15:00 | 1472 | 393 | 578 | 74 | 39 | 57 | 309 | 0 | 15 | 0 | 20 | -13 | 1472
2016-08-24 | 16:00 | 1471 | 393 | 592 | 79 | 39 | 57 | 183 | 0 | 16 | 0 | 124 | -13 | 1471
2016-08-24 | 17:00 | 1443 | 393 | 632 | 100 | 39 | 57 | 68 | 0 | 16 | 0 | 151 | -13 | 1443
2016-08-24 | 18:00 | 1417 | 393 | 631 | 131 | 39 | 57 | 9 | 0 | 16 | 0 | 154 | -13 | 1417
2016-08-24 | 19:00 | 1379 | 393 | 631 | 135 | 39 | 57 | 1 | 0 | 17 | 0 | 121 | -13 | 1379
2016-08-24 | 20:00 | 1311 | 393 | 629 | 134 | 39 | 57 | 0 | 0 | 17 | 0 | 55 | -13 | 1311
2016-08-24 | 21:00 | 1219 | 393 | 606 | 127 | 39 | 57 | 0 | 0 | 17 | 0 | -6 | -13 | 1219
2016-08-24 | 22:00 | 1159 | 393 | 590 | 111 | 39 | 57 | 0 | 0 | 17 | 0 | -29 | -13 | 1159
2016-08-24 | 23:00 | 1069 | 393 | 542 | 86 | 39 | 57 | 0 | 0 | 16 | 0 | -51 | -13 | 1069
2016-08-25 | 0:00 | 969 | 393 | 364 | 73 | 39 | 57 | 0 | 0 | 71 | 0 | -15 | -13 | 969
2016-08-25 | 1:00 | 929 | 393 | 328 | 73 | 39 | 57 | 0 | 0 | 76 | 0 | -25 | -13 | 929
2016-08-25 | 2:00 | 916 | 393 | 318 | 94 | 39 | 57 | 0 | 0 | 81 | 0 | -53 | -13 | 916
2016-08-25 | 3:00 | 926 | 393 | 316 | 123 | 39 | 57 | 0 | 0 | 79 | 0 | -69 | -13 | 926
2016-08-25 | 4:00 | 949 | 393 | 320 | 120 | 39 | 57 | 1 | 0 | 76 | 0 | -44 | -13 | 949
2016-08-25 | 5:00 | 973 | 393 | 340 | 104 | 39 | 57 | 4 | 0 | 70 | 0 | -20 | -13 | 973
2016-08-25 | 6:00 | 1004 | 393 | 344 | 98 | 39 | 57 | 32 | 0 | 74 | 0 | -21 | -13 | 1004
2016-08-25 | 7:00 | 1087 | 393 | 335 | 80 | 39 | 57 | 164 | 0 | 60 | 0 | -27 | -13 | 1087
2016-08-25 | 8:00 | 1237 | 393 | 341 | 76 | 39 | 57 | 318 | 0 | 47 | 0 | -21 | -13 | 1237
2016-08-25 | 9:00 | 1364 | 393 | 372 | 71 | 39 | 57 | 457 | 0 | 6 | 0 | -17 | -13 | 1364
2016-08-25 | 10:00 | 1404 | 393 | 337 | 68 | 39 | 57 | 550 | 0 | 0 | 0 | -28 | -13 | 1404
2016-08-25 | 11:00 | 1505 | 393 | 386 | 68 | 39 | 57 | 595 | 0 | 0 | 0 | -20 | -13 | 1505
2016-08-25 | 12:00 | 1511 | 393 | 392 | 68 | 39 | 57 | 595 | 0 | 2 | 0 | -23 | -13 | 1511
2016-08-25 | 13:00 | 1537 | 393 | 447 | 68 | 39 | 57 | 551 | 0 | 12 | 0 | -17 | -13 | 1537
2016-08-25 | 14:00 | 1511 | 393 | 484 | 73 | 39 | 57 | 480 | 0 | 2 | 0 | -4 | -13 | 1511
2016-08-25 | 15:00 | 1530 | 393 | 599 | 74 | 39 | 57 | 327 | 0 | 54 | 0 | 0 | -13 | 1530
2016-08-25 | 16:00 | 1540 | 393 | 692 | 79 | 39 | 57 | 156 | 0 | 89 | 0 | 47 | -13 | 1540
2016-08-25 | 17:00 | 1507 | 393 | 732 | 100 | 39 | 57 | 67 | 0 | 88 | 0 | 44 | -13 | 1507
2016-08-25 | 18:00 | 1487 | 393 | 677 | 131 | 39 | 57 | 9 | 0 | 89 | 0 | 105 | -13 | 1487
2016-08-25 | 19:00 | 1444 | 393 | 676 | 135 | 39 | 57 | 0 | 0 | 82 | 0 | 75 | -13 | 1444
2016-08-25 | 20:00 | 1360 | 393 | 675 | 134 | 39 | 57 | 0 | 0 | 71 | 0 | 4 | -13 | 1360
2016-08-25 | 21:00 | 1271 | 393 | 593 | 127 | 39 | 57 | 0 | 0 | 82 | 0 | -6 | -13 | 1271
2016-08-25 | 22:00 | 1196 | 393 | 542 | 111 | 39 | 57 | 0 | 0 | 82 | 0 | -8 | -13 | 1196
2016-08-25 | 23:00 | 1098 | 393 | 492 | 86 | 39 | 57 | 0 | 0 | 73 | 0 | -30 | -13 | 1098
2016-08-26 | 0:00 | 1001 | 393 | 453 | 73 | 39 | 57 | 0 | 0 | 15 | 0 | -16 | -13 | 1001
2016-08-26 | 1:00 | 952 | 393 | 432 | 73 | 39 | 57 | 0 | 0 | 15 | 0 | -44 | -13 | 952
2016-08-26 | 2:00 | 944 | 393 | 428 | 94 | 39 | 57 | 0 | 0 | 15 | 0 | -69 | -13 | 944
2016-08-26 | 3:00 | 944 | 393 | 422 | 123 | 39 | 57 | 0 | 0 | 15 | 0 | -92 | -13 | 944
2016-08-26 | 4:00 | 957 | 393 | 427 | 120 | 39 | 57 | 1 | 0 | 15 | 0 | -82 | -13 | 957
2016-08-26 | 5:00 | 984 | 393 | 434 | 104 | 39 | 57 | 4 | 0 | 15 | 0 | -49 | -13 | 984
2016-08-26 | 6:00 | 1008 | 393 | 434 | 98 | 39 | 57 | 41 | 0 | 15 | 0 | -57 | -13 | 1008
2016-08-26 | 7:00 | 1093 | 393 | 435 | 80 | 39 | 57 | 162 | 0 | 14 | 0 | -73 | -13 | 1093
2016-08-26 | 8:00 | 1243 | 393 | 428 | 76 | 39 | 57 | 298 | 0 | 11 | 0 | -45 | -13 | 1243
2016-08-26 | 9:00 | 1376 | 393 | 435 | 71 | 39 | 57 | 409 | 0 | 11 | 0 | -26 | -13 | 1376
2016-08-26 | 10:00 | 1446 | 393 | 436 | 68 | 39 | 57 | 483 | 0 | 12 | 0 | -29 | -13 | 1446
2016-08-26 | 11:00 | 1519 | 393 | 444 | 68 | 39 | 57 | 518 | 0 | 12 | 0 | 0 | -13 | 1519
2016-08-26 | 12:00 | 1494 | 393 | 467 | 68 | 39 | 57 | 516 | 0 | 13 | 0 | -47 | -13 | 1494
2016-08-26 | 13:00 | 1535 | 393 | 492 | 68 | 39 | 57 | 485 | 0 | 14 | 0 | 0 | -13 | 1535
2016-08-26 | 14:00 | 1473 | 393 | 494 | 73 | 39 | 57 | 416 | 0 | 14 | 0 | 0 | -13 | 1473
2016-08-26 | 15:00 | 1443 | 393 | 569 | 74 | 39 | 57 | 309 | 0 | 15 | 0 | 0 | -13 | 1443
2016-08-26 | 16:00 | 1447 | 393 | 592 | 79 | 39 | 57 | 183 | 0 | 16 | 0 | 101 | -13 | 1447
2016-08-26 | 17:00 | 1407 | 393 | 631 | 100 | 39 | 57 | 68 | 0 | 16 | 0 | 116 | -13 | 1407
2016-08-26 | 18:00 | 1385 | 393 | 631 | 131 | 39 | 57 | 9 | 0 | 16 | 0 | 123 | -13 | 1385
2016-08-26 | 19:00 | 1337 | 393 | 630 | 135 | 39 | 57 | 1 | 0 | 17 | 0 | 79 | -13 | 1337
2016-08-26 | 20:00 | 1258 | 393 | 628 | 134 | 39 | 57 | 0 | 0 | 17 | 0 | 3 | -13 | 1258
2016-08-26 | 21:00 | 1177 | 393 | 564 | 127 | 39 | 57 | 0 | 0 | 17 | 0 | -6 | -13 | 1177
2016-08-26 | 22:00 | 1123 | 393 | 525 | 111 | 39 | 57 | 0 | 0 | 17 | 0 | -7 | -13 | 1123
2016-08-26 | 23:00 | 1037 | 393 | 488 | 86 | 39 | 57 | 0 | 0 | 16 | 0 | -29 | -13 | 1037
2016-08-27 | 0:00 | 947 | 393 | 383 | 73 | 39 | 57 | 0 | 0 | 15 | 0 | 0 | -13 | 947
2016-08-27 | 1:00 | 909 | 393 | 345 | 73 | 39 | 57 | 0 | 0 | 15 | 0 | 0 | -13 | 909
2016-08-27 | 2:00 | 900 | 393 | 315 | 94 | 39 | 57 | 0 | 0 | 15 | 0 | 0 | -13 | 900
2016-08-27 | 3:00 | 904 | 393 | 290 | 123 | 39 | 57 | 0 | 0 | 15 | 0 | 0 | -13 | 904
2016-08-27 | 4:00 | 923 | 393 | 310 | 120 | 39 | 57 | 1 | 0 | 15 | 0 | 0 | -13 | 923
2016-08-27 | 5:00 | 924 | 393 | 325 | 104 | 39 | 57 | 4 | 0 | 15 | 0 | 0 | -13 | 924
2016-08-27 | 6:00 | 919 | 393 | 288 | 98 | 39 | 57 | 41 | 0 | 15 | 0 | 0 | -13 | 919
2016-08-27 | 7:00 | 951 | 393 | 220 | 80 | 39 | 57 | 162 | 0 | 14 | 0 | 0 | -13 | 951
2016-08-27 | 8:00 | 1023 | 393 | 201 | 76 | 39 | 57 | 298 | 0 | 11 | 0 | -39 | -13 | 1023
2016-08-27 | 9:00 | 1106 | 393 | 203 | 71 | 39 | 57 | 409 | 0 | 11 | 0 | -64 | -13 | 1106
2016-08-27 | 10:00 | 1151 | 393 | 204 | 68 | 39 | 57 | 483 | 0 | 12 | 0 | -91 | -13 | 1151
2016-08-27 | 11:00 | 1213 | 393 | 205 | 68 | 39 | 57 | 518 | 0 | 12 | 0 | -67 | -13 | 1213
2016-08-27 | 12:00 | 1225 | 393 | 205 | 68 | 39 | 57 | 516 | 0 | 13 | 0 | -54 | -13 | 1225
2016-08-27 | 13:00 | 1260 | 393 | 218 | 68 | 39 | 57 | 485 | 0 | 14 | 0 | 0 | -13 | 1260
2016-08-27 | 14:00 | 1265 | 393 | 286 | 73 | 39 | 57 | 416 | 0 | 14 | 0 | 0 | -13 | 1265
2016-08-27 | 15:00 | 1271 | 393 | 397 | 74 | 39 | 57 | 309 | 0 | 15 | 0 | 0 | -13 | 1271
2016-08-27 | 16:00 | 1251 | 393 | 461 | 79 | 39 | 57 | 183 | 0 | 16 | 0 | 36 | -13 | 1251
2016-08-27 | 17:00 | 1222 | 393 | 522 | 100 | 39 | 57 | 68 | 0 | 16 | 0 | 40 | -13 | 1222
2016-08-27 | 18:00 | 1214 | 393 | 532 | 131 | 39 | 57 | 9 | 0 | 16 | 0 | 51 | -13 | 1214
2016-08-27 | 19:00 | 1191 | 393 | 523 | 135 | 39 | 57 | 1 | 0 | 17 | 0 | 39 | -13 | 1191
2016-08-27 | 20:00 | 1127 | 393 | 481 | 134 | 39 | 57 | 0 | 0 | 17 | 0 | 19 | -13 | 1127
2016-08-27 | 21:00 | 1070 | 393 | 454 | 127 | 39 | 57 | 0 | 0 | 17 | 0 | -4 | -13 | 1070
2016-08-27 | 22:00 | 1026 | 393 | 428 | 111 | 39 | 57 | 0 | 0 | 17 | 0 | -6 | -13 | 1026
2016-08-27 | 23:00 | 965 | 393 | 387 | 86 | 39 | 57 | 0 | 0 | 16 | 0 | 0 | -13 | 965
2016-08-28 | 0:00 | 875 | 393 | 277 | 73 | 39 | 57 | 0 | 0 | 15 | 0 | 35 | -13 | 875
2016-08-28 | 1:00 | 838 | 393 | 243 | 73 | 39 | 57 | 0 | 0 | 15 | 0 | 32 | -13 | 838
2016-08-28 | 2:00 | 836 | 393 | 222 | 94 | 39 | 57 | 0 | 0 | 15 | 0 | 28 | -13 | 836
2016-08-28 | 3:00 | 845 | 393 | 206 | 123 | 39 | 57 | 0 | 0 | 15 | 0 | 25 | -13 | 845
2016-08-28 | 4:00 | 870 | 393 | 225 | 120 | 39 | 57 | 1 | 0 | 15 | 0 | 32 | -13 | 870
2016-08-28 | 5:00 | 875 | 393 | 239 | 104 | 39 | 57 | 4 | 0 | 15 | 0 | 37 | -13 | 875
2016-08-28 | 6:00 | 861 | 393 | 202 | 98 | 39 | 57 | 41 | 0 | 15 | 0 | 29 | -13 | 861
2016-08-28 | 7:00 | 895 | 393 | 167 | 80 | 39 | 57 | 162 | 0 | 14 | 0 | -4 | -13 | 895
2016-08-28 | 8:00 | 952 | 393 | 152 | 76 | 39 | 57 | 298 | 0 | 11 | 0 | -60 | -13 | 952
2016-08-28 | 9:00 | 1023 | 393 | 153 | 71 | 39 | 57 | 409 | 0 | 11 | 0 | -97 | -13 | 1023
2016-08-28 | 10:00 | 1039 | 393 | 154 | 68 | 39 | 57 | 483 | 0 | 12 | 0 | -154 | -13 | 1039
2016-08-28 | 11:00 | 1050 | 393 | 154 | 68 | 39 | 57 | 518 | 0 | 12 | 0 | -178 | -13 | 1050
2016-08-28 | 12:00 | 1078 | 393 | 155 | 68 | 39 | 57 | 516 | 0 | 13 | 0 | -150 | -13 | 1078
2016-08-28 | 13:00 | 1071 | 393 | 154 | 68 | 39 | 57 | 485 | 0 | 14 | 0 | -126 | -13 | 1071
2016-08-28 | 14:00 | 1074 | 393 | 154 | 73 | 39 | 57 | 416 | 0 | 14 | 0 | -59 | -13 | 1074
2016-08-28 | 15:00 | 1069 | 393 | 178 | 74 | 39 | 57 | 309 | 0 | 15 | 0 | 17 | -13 | 1069
2016-08-28 | 16:00 | 1067 | 393 | 286 | 79 | 39 | 57 | 183 | 0 | 16 | 0 | 27 | -13 | 1067
2016-08-28 | 17:00 | 1080 | 393 | 372 | 100 | 39 | 57 | 68 | 0 | 16 | 0 | 47 | -13 | 1080
2016-08-28 | 18:00 | 1107 | 393 | 378 | 131 | 39 | 57 | 9 | 0 | 16 | 0 | 98 | -13 | 1107
2016-08-28 | 19:00 | 1071 | 393 | 376 | 135 | 39 | 57 | 1 | 0 | 17 | 0 | 67 | -13 | 1071
2016-08-28 | 20:00 | 1023 | 393 | 368 | 134 | 39 | 57 | 0 | 0 | 17 | 0 | 28 | -13 | 1023
2016-08-28 | 21:00 | 968 | 393 | 335 | 127 | 39 | 57 | 0 | 0 | 17 | 0 | 13 | -13 | 968
2016-08-28 | 22:00 | 913 | 393 | 299 | 111 | 39 | 57 | 0 | 0 | 17 | 0 | 10 | -13 | 913
2016-08-28 | 23:00 | 841 | 393 | 263 | 86 | 39 | 57 | 0 | 0 | 16 | 0 | 0 | -13 | 841
2016-08-29 | 0:00 | 774 | 393 | 211 | 73 | 39 | 57 | 0 | 0 | 15 | 0 | 0 | -13 | 774
2016-08-29 | 1:00 | 753 | 393 | 189 | 73 | 39 | 57 | 0 | 0 | 15 | 0 | 0 | -13 | 753
2016-08-29 | 2:00 | 754 | 393 | 168 | 94 | 39 | 57 | 0 | 0 | 15 | 0 | 0 | -13 | 754
2016-08-29 | 3:00 | 780 | 393 | 166 | 123 | 39 | 57 | 0 | 0 | 15 | 0 | 0 | -13 | 780
2016-08-29 | 4:00 | 819 | 393 | 207 | 120 | 39 | 57 | 1 | 0 | 15 | 0 | 0 | -13 | 819
2016-08-29 | 5:00 | 840 | 393 | 242 | 104 | 39 | 57 | 4 | 0 | 15 | 0 | 0 | -13 | 840
2016-08-29 | 6:00 | 863 | 393 | 233 | 98 | 39 | 57 | 41 | 0 | 15 | 0 | 0 | -13 | 863
2016-08-29 | 7:00 | 905 | 393 | 173 | 80 | 39 | 57 | 162 | 0 | 14 | 0 | 0 | -13 | 905
2016-08-29 | 8:00 | 980 | 393 | 130 | 76 | 39 | 57 | 298 | 0 | 11 | 0 | -10 | -13 | 980
2016-08-29 | 9:00 | 1047 | 393 | 131 | 71 | 39 | 57 | 409 | 0 | 11 | 0 | -51 | -13 | 1047
2016-08-29 | 10:00 | 1100 | 393 | 148 | 68 | 39 | 57 | 483 | 0 | 12 | 0 | -87 | -13 | 1100
2016-08-29 | 11:00 | 1138 | 393 | 149 | 68 | 39 | 57 | 518 | 0 | 12 | 0 | -85 | -13 | 1138
2016-08-29 | 12:00 | 1076 | 393 | 148 | 68 | 39 | 57 | 516 | 0 | 13 | 0 | -146 | -13 | 1076
2016-08-29 | 13:00 | 1102 | 393 | 132 | 68 | 39 | 57 | 485 | 0 | 14 | 0 | -73 | -13 | 1102
2016-08-29 | 14:00 | 1081 | 393 | 132 | 73 | 39 | 57 | 416 | 0 | 14 | 0 | -30 | -13 | 1081
2016-08-29 | 15:00 | 1099 | 393 | 225 | 74 | 39 | 57 | 309 | 0 | 15 | 0 | 0 | -13 | 1099
2016-08-29 | 16:00 | 1081 | 393 | 300 | 79 | 39 | 57 | 183 | 0 | 16 | 0 | 27 | -13 | 1081
2016-08-29 | 17:00 | 1068 | 393 | 338 | 100 | 39 | 57 | 68 | 0 | 16 | 0 | 70 | -13 | 1068
2016-08-29 | 18:00 | 1072 | 393 | 344 | 131 | 39 | 57 | 9 | 0 | 16 | 0 | 97 | -13 | 1072
2016-08-29 | 19:00 | 1049 | 393 | 342 | 135 | 39 | 57 | 1 | 0 | 17 | 0 | 78 | -13 | 1049
2016-08-29 | 20:00 | 997 | 393 | 341 | 134 | 39 | 57 | 0 | 0 | 17 | 0 | 29 | -13 | 997
2016-08-29 | 21:00 | 933 | 393 | 319 | 127 | 39 | 57 | 0 | 0 | 17 | 0 | -6 | -13 | 933
2016-08-29 | 22:00 | 885 | 393 | 287 | 111 | 39 | 57 | 0 | 0 | 17 | 0 | -6 | -13 | 885
2016-08-29 | 23:00 | 831 | 393 | 253 | 86 | 39 | 57 | 0 | 0 | 16 | 0 | 0 | -13 | 831
2016-08-30 | 0:00 | 771 | 393 | 208 | 73 | 39 | 57 | 0 | 0 | 15 | 0 | 0 | -13 | 771
2016-08-30 | 1:00 | 758 | 393 | 194 | 73 | 39 | 57 | 0 | 0 | 15 | 0 | 0 | -13 | 758
2016-08-30 | 2:00 | 760 | 393 | 175 | 94 | 39 | 57 | 0 | 0 | 15 | 0 | 0 | -13 | 760
2016-08-30 | 3:00 | 792 | 393 | 178 | 123 | 39 | 57 | 0 | 0 | 15 | 0 | 0 | -13 | 792
2016-08-30 | 4:00 | 834 | 393 | 222 | 120 | 39 | 57 | 1 | 0 | 15 | 0 | 0 | -13 | 834
2016-08-30 | 5:00 | 850 | 393 | 239 | 104 | 39 | 57 | 4 | 0 | 15 | 0 | 13 | -13 | 850
2016-08-30 | 6:00 | 855 | 393 | 224 | 98 | 39 | 57 | 41 | 0 | 15 | 0 | 0 | -13 | 855
2016-08-30 | 7:00 | 870 | 393 | 176 | 80 | 39 | 57 | 162 | 0 | 14 | 0 | -37 | -13 | 870
2016-08-30 | 8:00 | 940 | 393 | 157 | 76 | 39 | 57 | 298 | 0 | 11 | 0 | -78 | -13 | 940
2016-08-30 | 9:00 | 1014 | 393 | 157 | 71 | 39 | 57 | 409 | 0 | 11 | 0 | -109 | -13 | 1014
2016-08-30 | 10:00 | 1061 | 393 | 172 | 68 | 39 | 57 | 483 | 0 | 12 | 0 | -150 | -13 | 1061
2016-08-30 | 11:00 | 1095 | 393 | 173 | 68 | 39 | 57 | 518 | 0 | 12 | 0 | -153 | -13 | 1095
2016-08-30 | 12:00 | 1064 | 393 | 170 | 68 | 39 | 57 | 516 | 0 | 13 | 0 | -180 | -13 | 1064
2016-08-30 | 13:00 | 1074 | 393 | 161 | 68 | 39 | 57 | 485 | 0 | 14 | 0 | -131 | -13 | 1074
2016-08-30 | 14:00 | 1089 | 393 | 169 | 73 | 39 | 57 | 416 | 0 | 14 | 0 | -59 | -13 | 1089
2016-08-30 | 15:00 | 1075 | 393 | 201 | 74 | 39 | 57 | 309 | 0 | 15 | 0 | 0 | -13 | 1075
2016-08-30 | 16:00 | 1095 | 393 | 264 | 79 | 39 | 57 | 183 | 0 | 16 | 0 | 76 | -13 | 1095
2016-08-30 | 17:00 | 1089 | 393 | 308 | 100 | 39 | 57 | 68 | 0 | 16 | 0 | 121 | -13 | 1089
2016-08-30 | 18:00 | 1083 | 393 | 309 | 131 | 39 | 57 | 9 | 0 | 16 | 0 | 143 | -13 | 1083
2016-08-30 | 19:00 | 1067 | 393 | 308 | 135 | 39 | 57 | 1 | 0 | 17 | 0 | 130 | -13 | 1067
2016-08-30 | 20:00 | 1010 | 393 | 309 | 134 | 39 | 57 | 0 | 0 | 17 | 0 | 74 | -13 | 1010
2016-08-30 | 21:00 | 949 | 393 | 307 | 127 | 39 | 57 | 0 | 0 | 17 | 0 | 23 | -13 | 949
2016-08-30 | 22:00 | 903 | 393 | 298 | 111 | 39 | 57 | 0 | 0 | 17 | 0 | 1 | -13 | 903
2016-08-30 | 23:00 | 847 | 393 | 282 | 86 | 39 | 57 | 0 | 0 | 16 | 0 | -13 | -13 | 847
2016-08-31 | 0:00 | 777 | 393 | 163 | 73 | 39 | 57 | 0 | 0 | 71 | -5 | 0 | -13 | 777
2016-08-31 | 1:00 | 760 | 393 | 152 | 73 | 39 | 57 | 0 | 0 | 76 | -17 | 0 | -13 | 760
2016-08-31 | 2:00 | 769 | 393 | 152 | 94 | 39 | 57 | 0 | 0 | 81 | -34 | 0 | -13 | 769
2016-08-31 | 3:00 | 805 | 393 | 153 | 123 | 39 | 57 | 0 | 0 | 79 | -26 | 0 | -13 | 805
2016-08-31 | 4:00 | 847 | 393 | 156 | 120 | 39 | 57 | 1 | 0 | 76 | 0 | 17 | -13 | 847
2016-08-31 | 5:00 | 854 | 393 | 157 | 104 | 39 | 57 | 4 | 0 | 70 | 0 | 44 | -13 | 854
2016-08-31 | 6:00 | 855 | 393 | 156 | 98 | 39 | 57 | 32 | 0 | 74 | 0 | 19 | -13 | 855
2016-08-31 | 7:00 | 887 | 393 | 154 | 80 | 39 | 57 | 164 | 0 | 60 | 0 | -47 | -13 | 887
2016-08-31 | 8:00 | 961 | 393 | 140 | 76 | 39 | 57 | 318 | 0 | 47 | 0 | -95 | -13 | 961
2016-08-31 | 9:00 | 1036 | 393 | 141 | 71 | 39 | 57 | 457 | 0 | 6 | 0 | -116 | -13 | 1036
2016-08-31 | 10:00 | 1082 | 393 | 142 | 68 | 39 | 57 | 550 | 0 | 0 | 0 | -155 | -13 | 1082
2016-08-31 | 11:00 | 1114 | 393 | 143 | 68 | 39 | 57 | 595 | 0 | 0 | 0 | -168 | -13 | 1114
2016-08-31 | 12:00 | 1080 | 393 | 142 | 68 | 39 | 57 | 595 | 0 | 2 | 0 | -204 | -13 | 1080
2016-08-31 | 13:00 | 1102 | 393 | 142 | 68 | 39 | 57 | 551 | 0 | 12 | 0 | -148 | -13 | 1102
2016-08-31 | 14:00 | 1115 | 393 | 143 | 73 | 39 | 57 | 480 | 0 | 2 | 0 | -58 | -13 | 1115
2016-08-31 | 15:00 | 1119 | 393 | 181 | 74 | 39 | 57 | 327 | 0 | 54 | 0 | 7 | -13 | 1119
2016-08-31 | 16:00 | 1143 | 393 | 229 | 79 | 39 | 57 | 156 | 0 | 89 | 0 | 114 | -13 | 1143
2016-08-31 | 17:00 | 1132 | 393 | 297 | 100 | 39 | 57 | 67 | 0 | 88 | 0 | 105 | -13 | 1132
2016-08-31 | 18:00 | 1129 | 393 | 316 | 131 | 39 | 57 | 9 | 0 | 89 | 0 | 108 | -13 | 1129
2016-08-31 | 19:00 | 1119 | 393 | 327 | 135 | 39 | 57 | 0 | 0 | 82 | 0 | 99 | -13 | 1119
2016-08-31 | 20:00 | 1053 | 393 | 303 | 134 | 39 | 57 | 0 | 0 | 71 | 0 | 69 | -13 | 1053
2016-08-31 | 21:00 | 983 | 393 | 269 | 127 | 39 | 57 | 0 | 0 | 82 | 0 | 29 | -13 | 983
2016-08-31 | 22:00 | 956 | 393 | 262 | 111 | 39 | 57 | 0 | 0 | 82 | 0 | 25 | -13 | 956
2016-08-31 | 23:00 | 885 | 393 | 249 | 86 | 39 | 57 | 0 | 0 | 73 | 0 | 0 | -13 | 885
2016-09-01 | 0:00 | 814 | 393 | 256 | 68 | 39 | 57 | 0 | 0 | 21 | 0 | -7 | -13 | 814
2016-09-01 | 1:00 | 796 | 393 | 238 | 69 | 39 | 57 | 0 | 0 | 21 | 0 | -8 | -13 | 796
2016-09-01 | 2:00 | 799 | 393 | 222 | 88 | 39 | 57 | 0 | 0 | 21 | 0 | -8 | -13 | 799
2016-09-01 | 3:00 | 826 | 393 | 223 | 115 | 39 | 57 | 0 | 0 | 21 | 0 | -8 | -13 | 826
2016-09-01 | 4:00 | 861 | 393 | 257 | 112 | 39 | 57 | 1 | 0 | 22 | 0 | -7 | -13 | 861
2016-09-01 | 5:00 | 872 | 393 | 281 | 97 | 39 | 57 | 3 | 0 | 23 | 0 | -7 | -13 | 872
2016-09-01 | 6:00 | 889 | 393 | 289 | 92 | 39 | 57 | 15 | 0 | 23 | 0 | -7 | -13 | 889
2016-09-01 | 7:00 | 929 | 393 | 276 | 75 | 39 | 57 | 88 | 0 | 21 | 0 | -7 | -13 | 929
2016-09-01 | 8:00 | 1000 | 393 | 257 | 71 | 39 | 57 | 183 | 0 | 21 | 0 | -8 | -13 | 1000
2016-09-01 | 9:00 | 1087 | 393 | 264 | 66 | 39 | 57 | 268 | 0 | 20 | 0 | -8 | -13 | 1087
2016-09-01 | 10:00 | 1118 | 393 | 242 | 64 | 39 | 57 | 323 | 0 | 20 | 0 | -8 | -13 | 1118
2016-09-01 | 11:00 | 1141 | 393 | 236 | 64 | 39 | 57 | 353 | 0 | 20 | 0 | -8 | -13 | 1141
2016-09-01 | 12:00 | 1113 | 393 | 209 | 64 | 39 | 57 | 353 | 0 | 21 | 0 | -9 | -13 | 1113
2016-09-01 | 13:00 | 1155 | 393 | 284 | 64 | 39 | 57 | 319 | 0 | 20 | 0 | -8 | -13 | 1155
2016-09-01 | 14:00 | 1161 | 393 | 346 | 68 | 39 | 57 | 257 | 0 | 21 | 0 | -7 | -13 | 1161
2016-09-01 | 15:00 | 1189 | 393 | 448 | 70 | 39 | 57 | 174 | 0 | 22 | 0 | 0 | -13 | 1189
2016-09-01 | 16:00 | 1188 | 393 | 498 | 74 | 39 | 57 | 83 | 0 | 22 | 0 | 35 | -13 | 1188
2016-09-01 | 17:00 | 1172 | 393 | 538 | 93 | 39 | 57 | 19 | 0 | 22 | 0 | 24 | -13 | 1172
2016-09-01 | 18:00 | 1175 | 393 | 538 | 122 | 39 | 57 | 1 | 0 | 23 | 0 | 14 | -13 | 1175
2016-09-01 | 19:00 | 1141 | 393 | 522 | 125 | 39 | 57 | 0 | 0 | 24 | 0 | -6 | -13 | 1141
2016-09-01 | 20:00 | 1079 | 393 | 462 | 125 | 39 | 57 | 0 | 0 | 23 | 0 | -6 | -13 | 1079
2016-09-01 | 21:00 | 1014 | 393 | 403 | 118 | 39 | 57 | 0 | 0 | 23 | 0 | -6 | -13 | 1014
2016-09-01 | 22:00 | 973 | 393 | 382 | 104 | 39 | 57 | 0 | 0 | 22 | 0 | -5 | -13 | 973
2016-09-01 | 23:00 | 907 | 393 | 336 | 80 | 39 | 57 | 0 | 0 | 21 | 0 | -6 | -13 | 907
2016-09-02 | 0:00 | 838 | 393 | 301 | 68 | 39 | 57 | 0 | 0 | 21 | 0 | -29 | -13 | 838
2016-09-02 | 1:00 | 821 | 393 | 286 | 69 | 39 | 57 | 0 | 0 | 21 | 0 | -31 | -13 | 821
2016-09-02 | 2:00 | 820 | 393 | 275 | 88 | 39 | 57 | 0 | 0 | 21 | 0 | -40 | -13 | 820
2016-09-02 | 3:00 | 847 | 393 | 277 | 115 | 39 | 57 | 0 | 0 | 21 | 0 | -41 | -13 | 847
2016-09-02 | 4:00 | 884 | 393 | 301 | 112 | 39 | 57 | 1 | 0 | 22 | 0 | -28 | -13 | 884
2016-09-02 | 5:00 | 890 | 393 | 314 | 97 | 39 | 57 | 3 | 0 | 23 | 0 | -21 | -13 | 890
2016-09-02 | 6:00 | 903 | 393 | 317 | 92 | 39 | 57 | 15 | 0 | 23 | 0 | -21 | -13 | 903
2016-09-02 | 7:00 | 939 | 393 | 311 | 75 | 39 | 57 | 88 | 0 | 21 | 0 | -32 | -13 | 939
2016-09-02 | 8:00 | 1022 | 393 | 301 | 71 | 39 | 57 | 183 | 0 | 21 | 0 | -31 | -13 | 1022
2016-09-02 | 9:00 | 1096 | 393 | 303 | 66 | 39 | 57 | 268 | 0 | 20 | 0 | -37 | -13 | 1096
2016-09-02 | 10:00 | 1151 | 393 | 318 | 64 | 39 | 57 | 323 | 0 | 20 | 0 | -51 | -13 | 1151
2016-09-02 | 11:00 | 1172 | 393 | 320 | 64 | 39 | 57 | 353 | 0 | 20 | 0 | -61 | -13 | 1172
2016-09-02 | 12:00 | 1137 | 393 | 320 | 64 | 39 | 57 | 353 | 0 | 21 | 0 | -96 | -13 | 1137
2016-09-02 | 13:00 | 1167 | 393 | 313 | 64 | 39 | 57 | 319 | 0 | 20 | 0 | -25 | -13 | 1167
2016-09-02 | 14:00 | 1160 | 393 | 338 | 68 | 39 | 57 | 257 | 0 | 21 | 0 | 0 | -13 | 1160
2016-09-02 | 15:00 | 1147 | 393 | 384 | 70 | 39 | 57 | 174 | 0 | 22 | 0 | 21 | -13 | 1147
2016-09-02 | 16:00 | 1160 | 393 | 399 | 74 | 39 | 57 | 83 | 0 | 22 | 0 | 106 | -13 | 1160
2016-09-02 | 17:00 | 1151 | 393 | 439 | 93 | 39 | 57 | 19 | 0 | 22 | 0 | 102 | -13 | 1151
2016-09-02 | 18:00 | 1161 | 393 | 439 | 122 | 39 | 57 | 1 | 0 | 23 | 0 | 100 | -13 | 1161
2016-09-02 | 19:00 | 1112 | 393 | 438 | 125 | 39 | 57 | 0 | 0 | 24 | 0 | 48 | -13 | 1112
2016-09-02 | 20:00 | 1065 | 393 | 437 | 125 | 39 | 57 | 0 | 0 | 23 | 0 | 5 | -13 | 1065
2016-09-02 | 21:00 | 1003 | 393 | 393 | 118 | 39 | 57 | 0 | 0 | 23 | 0 | -6 | -13 | 1003
2016-09-02 | 22:00 | 962 | 393 | 382 | 104 | 39 | 57 | 0 | 0 | 22 | 0 | -21 | -13 | 962
2016-09-02 | 23:00 | 902 | 393 | 365 | 80 | 39 | 57 | 0 | 0 | 21 | 0 | -40 | -13 | 902
2016-09-03 | 0:00 | 842 | 393 | 277 | 68 | 39 | 57 | 0 | 0 | 21 | 0 | 0 | -13 | 842
2016-09-03 | 1:00 | 820 | 393 | 254 | 69 | 39 | 57 | 0 | 0 | 21 | 0 | 0 | -13 | 820
2016-09-03 | 2:00 | 819 | 393 | 234 | 88 | 39 | 57 | 0 | 0 | 21 | 0 | 0 | -13 | 819
2016-09-03 | 3:00 | 836 | 393 | 224 | 115 | 39 | 57 | 0 | 0 | 21 | 0 | 0 | -13 | 836
2016-09-03 | 4:00 | 868 | 393 | 258 | 112 | 39 | 57 | 1 | 0 | 22 | 0 | 0 | -13 | 868
2016-09-03 | 5:00 | 871 | 393 | 273 | 97 | 39 | 57 | 3 | 0 | 23 | 0 | 0 | -13 | 871
2016-09-03 | 6:00 | 867 | 393 | 261 | 92 | 39 | 57 | 15 | 0 | 23 | 0 | 0 | -13 | 867
2016-09-03 | 7:00 | 903 | 393 | 243 | 75 | 39 | 57 | 88 | 0 | 21 | 0 | 0 | -13 | 903
2016-09-03 | 8:00 | 940 | 393 | 189 | 71 | 39 | 57 | 183 | 0 | 21 | 0 | 0 | -13 | 940
2016-09-03 | 9:00 | 1004 | 393 | 174 | 66 | 39 | 57 | 268 | 0 | 20 | 0 | 0 | -13 | 1004
2016-09-03 | 10:00 | 1035 | 393 | 154 | 64 | 39 | 57 | 323 | 0 | 20 | 0 | -3 | -13 | 1035
2016-09-03 | 11:00 | 1052 | 393 | 154 | 64 | 39 | 57 | 353 | 0 | 20 | 0 | -15 | -13 | 1052
2016-09-03 | 12:00 | 1052 | 393 | 154 | 64 | 39 | 57 | 353 | 0 | 21 | 0 | -15 | -13 | 1052
2016-09-03 | 13:00 | 1067 | 393 | 188 | 64 | 39 | 57 | 319 | 0 | 20 | 0 | 0 | -13 | 1067
2016-09-03 | 14:00 | 1059 | 393 | 237 | 68 | 39 | 57 | 257 | 0 | 21 | 0 | 0 | -13 | 1059
2016-09-03 | 15:00 | 1051 | 393 | 310 | 70 | 39 | 57 | 174 | 0 | 22 | 0 | 0 | -13 | 1051
2016-09-03 | 16:00 | 1054 | 393 | 394 | 74 | 39 | 57 | 83 | 0 | 22 | 0 | 5 | -13 | 1054
2016-09-03 | 17:00 | 1061 | 393 | 446 | 93 | 39 | 57 | 19 | 0 | 22 | 0 | 5 | -13 | 1061
2016-09-03 | 18:00 | 1088 | 393 | 458 | 122 | 39 | 57 | 1 | 0 | 23 | 0 | 7 | -13 | 1088
2016-09-03 | 19:00 | 1064 | 393 | 434 | 125 | 39 | 57 | 0 | 0 | 24 | 0 | 5 | -13 | 1064
2016-09-03 | 20:00 | 1019 | 393 | 395 | 125 | 39 | 57 | 0 | 0 | 23 | 0 | 0 | -13 | 1019
2016-09-03 | 21:00 | 964 | 393 | 347 | 118 | 39 | 57 | 0 | 0 | 23 | 0 | 0 | -13 | 964
2016-09-03 | 22:00 | 928 | 393 | 326 | 104 | 39 | 57 | 0 | 0 | 22 | 0 | 0 | -13 | 928
2016-09-03 | 23:00 | 874 | 393 | 297 | 80 | 39 | 57 | 0 | 0 | 21 | 0 | 0 | -13 | 874
2016-09-04 | 0:00 | 816 | 393 | 236 | 68 | 39 | 57 | 0 | 0 | 21 | 0 | 15 | -13 | 816
2016-09-04 | 1:00 | 791 | 393 | 211 | 69 | 39 | 57 | 0 | 0 | 21 | 0 | 14 | -13 | 791
2016-09-04 | 2:00 | 784 | 393 | 199 | 88 | 39 | 57 | 0 | 0 | 21 | 0 | 0 | -13 | 784
2016-09-04 | 3:00 | 810 | 393 | 198 | 115 | 39 | 57 | 0 | 0 | 21 | 0 | 0 | -13 | 810
2016-09-04 | 4:00 | 845 | 393 | 219 | 112 | 39 | 57 | 1 | 0 | 22 | 0 | 15 | -13 | 845
2016-09-04 | 5:00 | 835 | 393 | 221 | 97 | 39 | 57 | 3 | 0 | 23 | 0 | 16 | -13 | 835
2016-09-04 | 6:00 | 817 | 393 | 197 | 92 | 39 | 57 | 15 | 0 | 23 | 0 | 13 | -13 | 817
2016-09-04 | 7:00 | 841 | 393 | 180 | 75 | 39 | 57 | 88 | 0 | 21 | 0 | 0 | -13 | 841
2016-09-04 | 8:00 | 880 | 393 | 151 | 71 | 39 | 57 | 183 | 0 | 21 | 0 | -22 | -13 | 880
2016-09-04 | 9:00 | 942 | 393 | 152 | 66 | 39 | 57 | 268 | 0 | 20 | 0 | -40 | -13 | 942
2016-09-04 | 10:00 | 964 | 393 | 152 | 64 | 39 | 57 | 323 | 0 | 20 | 0 | -72 | -13 | 964
2016-09-04 | 11:00 | 982 | 393 | 153 | 64 | 39 | 57 | 353 | 0 | 20 | 0 | -84 | -13 | 982
2016-09-04 | 12:00 | 990 | 393 | 153 | 64 | 39 | 57 | 353 | 0 | 21 | 0 | -76 | -13 | 990
2016-09-04 | 13:00 | 992 | 393 | 153 | 64 | 39 | 57 | 319 | 0 | 20 | 0 | -40 | -13 | 992
2016-09-04 | 14:00 | 978 | 393 | 156 | 68 | 39 | 57 | 257 | 0 | 21 | 0 | 0 | -13 | 978
2016-09-04 | 15:00 | 972 | 393 | 216 | 70 | 39 | 57 | 174 | 0 | 22 | 0 | 14 | -13 | 972
2016-09-04 | 16:00 | 979 | 393 | 307 | 74 | 39 | 57 | 83 | 0 | 22 | 0 | 16 | -13 | 979
2016-09-04 | 17:00 | 1013 | 393 | 381 | 93 | 39 | 57 | 19 | 0 | 22 | 0 | 22 | -13 | 1013
2016-09-04 | 18:00 | 1046 | 393 | 387 | 122 | 39 | 57 | 1 | 0 | 23 | 0 | 36 | -13 | 1046
2016-09-04 | 19:00 | 1023 | 393 | 380 | 125 | 39 | 57 | 0 | 0 | 24 | 0 | 18 | -13 | 1023
2016-09-04 | 20:00 | 981 | 393 | 350 | 125 | 39 | 57 | 0 | 0 | 23 | 0 | 8 | -13 | 981
2016-09-04 | 21:00 | 926 | 393 | 303 | 118 | 39 | 57 | 0 | 0 | 23 | 0 | 5 | -13 | 926
2016-09-04 | 22:00 | 881 | 393 | 285 | 104 | 39 | 57 | 0 | 0 | 22 | 0 | -7 | -13 | 881
2016-09-04 | 23:00 | 826 | 393 | 249 | 80 | 39 | 57 | 0 | 0 | 21 | 0 | 0 | -13 | 826
2016-09-05 | 0:00 | 764 | 393 | 247 | 68 | 39 | 57 | 0 | 0 | 63 | -15 | -75 | -13 | 764
2016-09-05 | 1:00 | 748 | 393 | 236 | 69 | 39 | 57 | 0 | 0 | 64 | -15 | -81 | -13 | 748
2016-09-05 | 2:00 | 753 | 393 | 236 | 88 | 39 | 57 | 0 | 0 | 67 | -16 | -99 | -13 | 753
2016-09-05 | 3:00 | 796 | 393 | 237 | 115 | 39 | 57 | 0 | 0 | 73 | -14 | -90 | -13 | 796
2016-09-05 | 4:00 | 836 | 393 | 238 | 112 | 39 | 57 | 1 | 0 | 77 | -12 | -56 | -13 | 836
2016-09-05 | 5:00 | 853 | 393 | 238 | 97 | 39 | 57 | 2 | 0 | 79 | -79 | 40 | -13 | 853
2016-09-05 | 6:00 | 875 | 393 | 238 | 92 | 39 | 57 | 6 | 0 | 78 | -78 | 62 | -13 | 875
2016-09-05 | 7:00 | 928 | 393 | 240 | 75 | 39 | 57 | 142 | 0 | 38 | -12 | -31 | -13 | 928
2016-09-05 | 8:00 | 1035 | 393 | 225 | 71 | 39 | 57 | 299 | 0 | 33 | -11 | -57 | -13 | 1035
2016-09-05 | 9:00 | 1124 | 393 | 227 | 66 | 39 | 57 | 430 | 0 | 49 | -14 | -111 | -13 | 1124
2016-09-05 | 10:00 | 1193 | 393 | 229 | 64 | 39 | 57 | 563 | 0 | 2 | -1 | -140 | -13 | 1193
2016-09-05 | 11:00 | 1229 | 393 | 229 | 64 | 39 | 57 | 545 | 0 | 48 | -13 | -121 | -13 | 1229
2016-09-05 | 12:00 | 1225 | 393 | 229 | 64 | 39 | 57 | 516 | 0 | 58 | -10 | -108 | -13 | 1225
2016-09-05 | 13:00 | 1249 | 393 | 230 | 64 | 39 | 57 | 539 | 0 | 1 | 0 | -61 | -13 | 1249
2016-09-05 | 14:00 | 1268 | 393 | 254 | 68 | 39 | 57 | 393 | 0 | 17 | 0 | 60 | -13 | 1268
2016-09-05 | 15:00 | 1267 | 393 | 386 | 70 | 39 | 57 | 283 | 0 | 18 | 0 | 34 | -13 | 1267
2016-09-05 | 16:00 | 1283 | 393 | 467 | 74 | 39 | 57 | 147 | 0 | 17 | 0 | 101 | -13 | 1283
2016-09-05 | 17:00 | 1263 | 393 | 521 | 93 | 39 | 57 | 2 | 0 | 68 | 0 | 102 | -13 | 1263
2016-09-05 | 18:00 | 1269 | 393 | 476 | 122 | 39 | 57 | 1 | 0 | 71 | 0 | 123 | -13 | 1269
2016-09-05 | 19:00 | 1235 | 393 | 470 | 125 | 39 | 57 | 0 | 0 | 74 | 0 | 89 | -13 | 1235
2016-09-05 | 20:00 | 1161 | 393 | 443 | 125 | 39 | 57 | 0 | 0 | 81 | 0 | 37 | -13 | 1161
2016-09-05 | 21:00 | 1087 | 393 | 391 | 118 | 39 | 57 | 0 | 0 | 83 | 0 | 19 | -13 | 1087
2016-09-05 | 22:00 | 1026 | 393 | 379 | 104 | 39 | 57 | 0 | 0 | 73 | 0 | -7 | -13 | 1026
2016-09-05 | 23:00 | 950 | 393 | 326 | 80 | 39 | 57 | 0 | 0 | 67 | 0 | 0 | -13 | 950
2016-09-06 | 0:00 | 867 | 393 | 261 | 68 | 39 | 57 | 0 | 0 | 63 | 0 | -1 | -13 | 867
2016-09-06 | 1:00 | 842 | 393 | 250 | 69 | 39 | 57 | 0 | 0 | 64 | 0 | -16 | -13 | 842
2016-09-06 | 2:00 | 837 | 393 | 250 | 88 | 39 | 57 | 0 | 0 | 67 | 0 | -44 | -13 | 837
2016-09-06 | 3:00 | 866 | 393 | 250 | 115 | 39 | 57 | 0 | 0 | 73 | 0 | -48 | -13 | 866
2016-09-06 | 4:00 | 896 | 393 | 251 | 112 | 39 | 57 | 1 | 0 | 77 | 0 | -21 | -13 | 896
2016-09-06 | 5:00 | 908 | 393 | 254 | 97 | 39 | 57 | 2 | 0 | 79 | 0 | 0 | -13 | 908
2016-09-06 | 6:00 | 916 | 393 | 263 | 92 | 39 | 57 | 6 | 0 | 78 | 0 | 0 | -13 | 916
2016-09-06 | 7:00 | 975 | 393 | 253 | 75 | 39 | 57 | 142 | 0 | 38 | 0 | -8 | -13 | 975
2016-09-06 | 8:00 | 1078 | 393 | 238 | 71 | 39 | 57 | 299 | 0 | 33 | 0 | -39 | -13 | 1078
2016-09-06 | 9:00 | 1198 | 393 | 241 | 66 | 39 | 57 | 430 | 0 | 49 | 0 | -64 | -13 | 1198
2016-09-06 | 10:00 | 1273 | 393 | 242 | 64 | 39 | 57 | 563 | 0 | 2 | 0 | -75 | -13 | 1273
2016-09-06 | 11:00 | 1314 | 393 | 243 | 64 | 39 | 57 | 545 | 0 | 48 | 0 | -63 | -13 | 1314
2016-09-06 | 12:00 | 1314 | 393 | 243 | 64 | 39 | 57 | 516 | 0 | 58 | 0 | -43 | -13 | 1314
2016-09-06 | 13:00 | 1353 | 393 | 272 | 64 | 39 | 57 | 539 | 0 | 1 | 0 | 0 | -13 | 1353
2016-09-06 | 14:00 | 1338 | 393 | 384 | 68 | 39 | 57 | 393 | 0 | 17 | 0 | 0 | -13 | 1338
2016-09-06 | 15:00 | 1332 | 393 | 484 | 70 | 39 | 57 | 283 | 0 | 18 | 0 | 0 | -13 | 1332
2016-09-06 | 16:00 | 1362 | 393 | 570 | 74 | 39 | 57 | 147 | 0 | 17 | 0 | 78 | -13 | 1362
2016-09-06 | 17:00 | 1325 | 393 | 617 | 93 | 39 | 57 | 2 | 0 | 68 | 0 | 68 | -13 | 1325
2016-09-06 | 18:00 | 1319 | 393 | 579 | 122 | 39 | 57 | 1 | 0 | 71 | 0 | 70 | -13 | 1319
2016-09-06 | 19:00 | 1278 | 393 | 559 | 125 | 39 | 57 | 0 | 0 | 74 | 0 | 42 | -13 | 1278
2016-09-06 | 20:00 | 1201 | 393 | 517 | 125 | 39 | 57 | 0 | 0 | 81 | 0 | 2 | -13 | 1201
2016-09-06 | 21:00 | 1117 | 393 | 446 | 118 | 39 | 57 | 0 | 0 | 83 | 0 | -6 | -13 | 1117
2016-09-06 | 22:00 | 1064 | 393 | 417 | 104 | 39 | 57 | 0 | 0 | 73 | 0 | -7 | -13 | 1064
2016-09-06 | 23:00 | 995 | 393 | 371 | 80 | 39 | 57 | 0 | 0 | 67 | 0 | 0 | -13 | 995
2016-09-07 | 0:00 | 904 | 393 | 297 | 68 | 39 | 57 | 0 | 0 | 63 | 0 | 0 | -13 | 904
2016-09-07 | 1:00 | 874 | 393 | 265 | 69 | 39 | 57 | 0 | 0 | 64 | 0 | 0 | -13 | 874
2016-09-07 | 2:00 | 869 | 393 | 238 | 88 | 39 | 57 | 0 | 0 | 67 | 0 | 0 | -13 | 869
2016-09-07 | 3:00 | 889 | 393 | 239 | 115 | 39 | 57 | 0 | 0 | 73 | 0 | -13 | -13 | 889
2016-09-07 | 4:00 | 919 | 393 | 253 | 112 | 39 | 57 | 1 | 0 | 77 | 0 | 0 | -13 | 919
2016-09-07 | 5:00 | 933 | 393 | 279 | 97 | 39 | 57 | 2 | 0 | 79 | 0 | 0 | -13 | 933
2016-09-07 | 6:00 | 950 | 393 | 298 | 92 | 39 | 57 | 6 | 0 | 78 | 0 | 0 | -13 | 950
2016-09-07 | 7:00 | 1005 | 393 | 274 | 75 | 39 | 57 | 142 | 0 | 38 | 0 | 0 | -13 | 1005
2016-09-07 | 8:00 | 1102 | 393 | 227 | 71 | 39 | 57 | 299 | 0 | 33 | 0 | -3 | -13 | 1102
2016-09-07 | 9:00 | 1204 | 393 | 229 | 66 | 39 | 57 | 430 | 0 | 49 | 0 | -47 | -13 | 1204
2016-09-07 | 10:00 | 1260 | 393 | 230 | 64 | 39 | 57 | 563 | 0 | 2 | 0 | -75 | -13 | 1260
2016-09-07 | 11:00 | 1295 | 393 | 231 | 64 | 39 | 57 | 545 | 0 | 48 | 0 | -69 | -13 | 1295
2016-09-07 | 12:00 | 1292 | 393 | 231 | 64 | 39 | 57 | 516 | 0 | 58 | 0 | -53 | -13 | 1292
2016-09-07 | 13:00 | 1346 | 393 | 292 | 64 | 39 | 57 | 539 | 0 | 1 | 0 | -26 | -13 | 1346
2016-09-07 | 14:00 | 1365 | 393 | 411 | 68 | 39 | 57 | 393 | 0 | 17 | 0 | 0 | -13 | 1365
2016-09-07 | 15:00 | 1330 | 393 | 483 | 70 | 39 | 57 | 283 | 0 | 18 | 0 | 0 | -13 | 1330
2016-09-07 | 16:00 | 1339 | 393 | 563 | 74 | 39 | 57 | 147 | 0 | 17 | 0 | 62 | -13 | 1339
2016-09-07 | 17:00 | 1312 | 393 | 603 | 93 | 39 | 57 | 2 | 0 | 68 | 0 | 70 | -13 | 1312
2016-09-07 | 18:00 | 1306 | 393 | 602 | 122 | 39 | 57 | 1 | 0 | 71 | 0 | 34 | -13 | 1306
2016-09-07 | 19:00 | 1269 | 393 | 589 | 125 | 39 | 57 | 0 | 0 | 74 | 0 | 3 | -13 | 1269
2016-09-07 | 20:00 | 1191 | 393 | 508 | 125 | 39 | 57 | 0 | 0 | 81 | 0 | 0 | -13 | 1191
2016-09-07 | 21:00 | 1110 | 393 | 439 | 118 | 39 | 57 | 0 | 0 | 83 | 0 | -6 | -13 | 1110
2016-09-07 | 22:00 | 1044 | 393 | 397 | 104 | 39 | 57 | 0 | 0 | 73 | 0 | -7 | -13 | 1044
2016-09-07 | 23:00 | 974 | 393 | 350 | 80 | 39 | 57 | 0 | 0 | 67 | 0 | 0 | -13 | 974
2016-09-08 | 0:00 | 884 | 393 | 276 | 68 | 39 | 57 | 0 | 0 | 63 | 0 | 0 | -13 | 884
2016-09-08 | 1:00 | 841 | 393 | 232 | 69 | 39 | 57 | 0 | 0 | 64 | 0 | 0 | -13 | 841
2016-09-08 | 2:00 | 834 | 393 | 202 | 88 | 39 | 57 | 0 | 0 | 67 | 0 | 0 | -13 | 834
2016-09-08 | 3:00 | 859 | 393 | 196 | 115 | 39 | 57 | 0 | 0 | 73 | 0 | 0 | -13 | 859
2016-09-08 | 4:00 | 890 | 393 | 224 | 112 | 39 | 57 | 1 | 0 | 77 | 0 | 0 | -13 | 890
2016-09-08 | 5:00 | 909 | 393 | 255 | 97 | 39 | 57 | 2 | 0 | 79 | 0 | 0 | -13 | 909
2016-09-08 | 6:00 | 915 | 393 | 263 | 92 | 39 | 57 | 6 | 0 | 78 | 0 | 0 | -13 | 915
2016-09-08 | 7:00 | 958 | 393 | 227 | 75 | 39 | 57 | 142 | 0 | 38 | 0 | 0 | -13 | 958
2016-09-08 | 8:00 | 1035 | 393 | 183 | 71 | 39 | 57 | 299 | 0 | 33 | 0 | -27 | -13 | 1035
2016-09-08 | 9:00 | 1127 | 393 | 185 | 66 | 39 | 57 | 430 | 0 | 49 | 0 | -80 | -13 | 1127
2016-09-08 | 10:00 | 1195 | 393 | 186 | 64 | 39 | 57 | 563 | 0 | 2 | 0 | -97 | -13 | 1195
2016-09-08 | 11:00 | 1244 | 393 | 187 | 64 | 39 | 57 | 545 | 0 | 48 | 0 | -78 | -13 | 1244
2016-09-08 | 12:00 | 1216 | 393 | 203 | 64 | 39 | 57 | 516 | 0 | 58 | 0 | -101 | -13 | 1216
2016-09-08 | 13:00 | 1271 | 393 | 204 | 64 | 39 | 57 | 539 | 0 | 1 | 0 | -13 | -13 | 1271
2016-09-08 | 14:00 | 1251 | 393 | 297 | 68 | 39 | 57 | 393 | 0 | 17 | 0 | 0 | -13 | 1251
2016-09-08 | 15:00 | 1243 | 393 | 379 | 70 | 39 | 57 | 283 | 0 | 18 | 0 | 18 | -13 | 1243
2016-09-08 | 16:00 | 1249 | 393 | 456 | 74 | 39 | 57 | 147 | 0 | 17 | 0 | 79 | -13 | 1249
2016-09-08 | 17:00 | 1225 | 393 | 503 | 93 | 39 | 57 | 2 | 0 | 68 | 0 | 82 | -13 | 1225
2016-09-08 | 18:00 | 1208 | 393 | 490 | 122 | 39 | 57 | 1 | 0 | 71 | 0 | 48 | -13 | 1208
2016-09-08 | 19:00 | 1168 | 393 | 469 | 125 | 39 | 57 | 0 | 0 | 74 | 0 | 23 | -13 | 1168
2016-09-08 | 20:00 | 1087 | 393 | 411 | 125 | 39 | 57 | 0 | 0 | 81 | 0 | -6 | -13 | 1087
2016-09-08 | 21:00 | 1017 | 393 | 347 | 118 | 39 | 57 | 0 | 0 | 83 | 0 | -6 | -13 | 1017
2016-09-08 | 22:00 | 968 | 393 | 321 | 104 | 39 | 57 | 0 | 0 | 73 | 0 | -7 | -13 | 968
2016-09-08 | 23:00 | 899 | 393 | 275 | 80 | 39 | 57 | 0 | 0 | 67 | 0 | 0 | -13 | 899
2016-09-09 | 0:00 | 827 | 393 | 236 | 68 | 39 | 57 | 0 | 0 | 63 | -17 | 0 | -13 | 827
2016-09-09 | 1:00 | 803 | 393 | 225 | 69 | 39 | 57 | 0 | 0 | 64 | -30 | 0 | -13 | 803
2016-09-09 | 2:00 | 804 | 393 | 225 | 88 | 39 | 57 | 0 | 0 | 67 | 0 | -52 | -13 | 804
2016-09-09 | 3:00 | 833 | 393 | 226 | 115 | 39 | 57 | 0 | 0 | 73 | 0 | -56 | -13 | 833
2016-09-09 | 4:00 | 871 | 393 | 226 | 112 | 39 | 57 | 1 | 0 | 77 | -22 | 0 | -13 | 871
2016-09-09 | 5:00 | 881 | 393 | 227 | 97 | 39 | 57 | 2 | 0 | 79 | 0 | 0 | -13 | 881
2016-09-09 | 6:00 | 882 | 393 | 228 | 92 | 39 | 57 | 6 | 0 | 78 | 0 | 2 | -13 | 882
2016-09-09 | 7:00 | 908 | 393 | 227 | 75 | 39 | 57 | 142 | 0 | 38 | 0 | -50 | -13 | 908
2016-09-09 | 8:00 | 990 | 393 | 213 | 71 | 39 | 57 | 299 | 0 | 33 | 0 | -100 | -13 | 990
2016-09-09 | 9:00 | 1098 | 393 | 215 | 66 | 39 | 57 | 430 | 0 | 49 | 0 | -139 | -13 | 1098
2016-09-09 | 10:00 | 1163 | 393 | 216 | 64 | 39 | 57 | 563 | 0 | 2 | 0 | -159 | -13 | 1163
2016-09-09 | 11:00 | 1220 | 393 | 217 | 64 | 39 | 57 | 545 | 0 | 48 | 0 | -131 | -13 | 1220
2016-09-09 | 12:00 | 1206 | 393 | 217 | 64 | 39 | 57 | 516 | 0 | 58 | 0 | -125 | -13 | 1206
2016-09-09 | 13:00 | 1244 | 393 | 218 | 64 | 39 | 57 | 539 | 0 | 1 | 0 | -54 | -13 | 1244
2016-09-09 | 14:00 | 1227 | 393 | 230 | 68 | 39 | 57 | 393 | 0 | 17 | 0 | 43 | -13 | 1227
2016-09-09 | 15:00 | 1238 | 393 | 331 | 70 | 39 | 57 | 283 | 0 | 18 | 0 | 59 | -13 | 1238
2016-09-09 | 16:00 | 1251 | 393 | 420 | 74 | 39 | 57 | 147 | 0 | 17 | 0 | 116 | -13 | 1251
2016-09-09 | 17:00 | 1219 | 393 | 476 | 93 | 39 | 57 | 2 | 0 | 68 | 0 | 103 | -13 | 1219
2016-09-09 | 18:00 | 1196 | 393 | 418 | 122 | 39 | 57 | 1 | 0 | 71 | 0 | 108 | -13 | 1196
2016-09-09 | 19:00 | 1165 | 393 | 416 | 125 | 39 | 57 | 0 | 0 | 74 | 0 | 73 | -13 | 1165
2016-09-09 | 20:00 | 1093 | 393 | 375 | 125 | 39 | 57 | 0 | 0 | 81 | 0 | 36 | -13 | 1093
2016-09-09 | 21:00 | 1022 | 393 | 329 | 118 | 39 | 57 | 0 | 0 | 83 | 0 | 16 | -13 | 1022
2016-09-09 | 22:00 | 977 | 393 | 330 | 104 | 39 | 57 | 0 | 0 | 73 | 0 | -7 | -13 | 977
2016-09-09 | 23:00 | 906 | 393 | 282 | 80 | 39 | 57 | 0 | 0 | 67 | 0 | 0 | -13 | 906
2016-09-10 | 0:00 | 831 | 393 | 173 | 68 | 39 | 57 | 0 | 0 | 63 | 0 | 51 | -13 | 831
2016-09-10 | 1:00 | 806 | 393 | 161 | 69 | 39 | 57 | 0 | 0 | 64 | 0 | 36 | -13 | 806
2016-09-10 | 2:00 | 800 | 393 | 158 | 88 | 39 | 57 | 0 | 0 | 67 | 0 | 11 | -13 | 800
2016-09-10 | 3:00 | 821 | 393 | 155 | 115 | 39 | 57 | 0 | 0 | 73 | 0 | 2 | -13 | 821
2016-09-10 | 4:00 | 855 | 393 | 161 | 112 | 39 | 57 | 1 | 0 | 77 | 0 | 28 | -13 | 855
2016-09-10 | 5:00 | 859 | 393 | 161 | 97 | 39 | 57 | 2 | 0 | 79 | 0 | 44 | -13 | 859
2016-09-10 | 6:00 | 838 | 393 | 158 | 92 | 39 | 57 | 6 | 0 | 78 | 0 | 28 | -13 | 838
2016-09-10 | 7:00 | 838 | 393 | 153 | 75 | 39 | 57 | 142 | 0 | 38 | 0 | -46 | -13 | 838
2016-09-10 | 8:00 | 880 | 393 | 138 | 71 | 39 | 57 | 299 | 0 | 33 | 0 | -136 | -13 | 880
2016-09-10 | 9:00 | 957 | 393 | 140 | 66 | 39 | 57 | 430 | 0 | 49 | 0 | -204 | -13 | 957
2016-09-10 | 10:00 | 1014 | 393 | 141 | 64 | 39 | 57 | 563 | -6 | 2 | -2 | -224 | -13 | 1014
2016-09-10 | 11:00 | 1071 | 393 | 142 | 64 | 39 | 57 | 545 | 0 | 48 | 0 | -205 | -13 | 1071
2016-09-10 | 12:00 | 1082 | 393 | 142 | 64 | 39 | 57 | 516 | 0 | 58 | 0 | -174 | -13 | 1082
2016-09-10 | 13:00 | 1099 | 393 | 142 | 64 | 39 | 57 | 539 | 0 | 1 | 0 | -124 | -13 | 1099
2016-09-10 | 14:00 | 1106 | 393 | 152 | 68 | 39 | 57 | 393 | 0 | 17 | 0 | 0 | -13 | 1106
2016-09-10 | 15:00 | 1088 | 393 | 163 | 70 | 39 | 57 | 283 | 0 | 18 | 0 | 78 | -13 | 1088
2016-09-10 | 16:00 | 1093 | 393 | 246 | 74 | 39 | 57 | 147 | 0 | 17 | 0 | 133 | -13 | 1093
2016-09-10 | 17:00 | 1082 | 393 | 358 | 93 | 39 | 57 | 2 | 0 | 68 | 0 | 84 | -13 | 1082
2016-09-10 | 18:00 | 1114 | 393 | 371 | 122 | 39 | 57 | 1 | 0 | 71 | 0 | 72 | -13 | 1114
2016-09-10 | 19:00 | 1090 | 393 | 364 | 125 | 39 | 57 | 0 | 0 | 74 | 0 | 50 | -13 | 1090
2016-09-10 | 20:00 | 1033 | 393 | 298 | 125 | 39 | 57 | 0 | 0 | 81 | 0 | 53 | -13 | 1033
2016-09-10 | 21:00 | 970 | 393 | 271 | 118 | 39 | 57 | 0 | 0 | 83 | 0 | 22 | -13 | 970
2016-09-10 | 22:00 | 928 | 393 | 260 | 104 | 39 | 57 | 0 | 0 | 73 | 0 | 15 | -13 | 928
2016-09-10 | 23:00 | 868 | 393 | 232 | 80 | 39 | 57 | 0 | 0 | 67 | 0 | 12 | -13 | 868
2016-09-11 | 0:00 | 799 | 393 | 163 | 68 | 39 | 57 | 0 | 0 | 63 | -23 | 52 | -13 | 799
2016-09-11 | 1:00 | 776 | 393 | 152 | 69 | 39 | 57 | 0 | 0 | 64 | -26 | 42 | -13 | 776
2016-09-11 | 2:00 | 775 | 393 | 152 | 88 | 39 | 57 | 0 | 0 | 67 | -38 | 29 | -13 | 775
2016-09-11 | 3:00 | 802 | 393 | 153 | 115 | 39 | 57 | 0 | 0 | 73 | -44 | 30 | -13 | 802
2016-09-11 | 4:00 | 828 | 393 | 153 | 112 | 39 | 57 | 1 | 0 | 77 | -39 | 48 | -13 | 828
2016-09-11 | 5:00 | 826 | 393 | 153 | 97 | 39 | 57 | 2 | 0 | 79 | -42 | 61 | -13 | 826
2016-09-11 | 6:00 | 798 | 393 | 153 | 92 | 39 | 57 | 6 | 0 | 78 | -55 | 48 | -13 | 798
2016-09-11 | 7:00 | 804 | 393 | 153 | 75 | 39 | 57 | 142 | 0 | 38 | 0 | -80 | -13 | 804
2016-09-11 | 8:00 | 832 | 393 | 137 | 71 | 39 | 57 | 299 | 0 | 33 | 0 | -184 | -13 | 832
2016-09-11 | 9:00 | 901 | 393 | 138 | 66 | 39 | 57 | 430 | 0 | 49 | -35 | -224 | -13 | 901
2016-09-11 | 10:00 | 968 | 393 | 140 | 64 | 39 | 57 | 563 | -51 | 2 | -2 | -224 | -13 | 968
2016-09-11 | 11:00 | 1017 | 393 | 141 | 64 | 39 | 57 | 545 | 0 | 48 | -34 | -224 | -13 | 1017
2016-09-11 | 12:00 | 1064 | 393 | 142 | 64 | 39 | 57 | 516 | 0 | 58 | 0 | -192 | -13 | 1064
2016-09-11 | 13:00 | 1067 | 393 | 142 | 64 | 39 | 57 | 539 | 0 | 1 | 0 | -155 | -13 | 1067
2016-09-11 | 14:00 | 1043 | 393 | 141 | 68 | 39 | 57 | 393 | 0 | 17 | 0 | -52 | -13 | 1043
2016-09-11 | 15:00 | 1053 | 393 | 152 | 70 | 39 | 57 | 283 | 0 | 18 | 0 | 54 | -13 | 1053
2016-09-11 | 16:00 | 1067 | 393 | 227 | 74 | 39 | 57 | 147 | 0 | 17 | 0 | 126 | -13 | 1067
2016-09-11 | 17:00 | 1094 | 393 | 349 | 93 | 39 | 57 | 2 | 0 | 68 | 0 | 106 | -13 | 1094
2016-09-11 | 18:00 | 1123 | 393 | 365 | 122 | 39 | 57 | 1 | 0 | 71 | 0 | 88 | -13 | 1123
2016-09-11 | 19:00 | 1092 | 393 | 354 | 125 | 39 | 57 | 0 | 0 | 74 | 0 | 62 | -13 | 1092
2016-09-11 | 20:00 | 1051 | 393 | 310 | 125 | 39 | 57 | 0 | 0 | 81 | 0 | 59 | -13 | 1051
2016-09-11 | 21:00 | 987 | 393 | 278 | 118 | 39 | 57 | 0 | 0 | 83 | 0 | 32 | -13 | 987
2016-09-11 | 22:00 | 927 | 393 | 256 | 104 | 39 | 57 | 0 | 0 | 73 | 0 | 18 | -13 | 927
2016-09-11 | 23:00 | 859 | 393 | 222 | 80 | 39 | 57 | 0 | 0 | 67 | 0 | 13 | -13 | 859
2016-09-12 | 0:00 | 804 | 393 | 317 | 68 | 39 | 57 | 0 | 0 | 21 | 0 | -78 | -13 | 804
2016-09-12 | 1:00 | 770 | 393 | 306 | 69 | 39 | 57 | 0 | 0 | 21 | 0 | -102 | -13 | 770
2016-09-12 | 2:00 | 794 | 393 | 306 | 88 | 39 | 57 | 0 | 0 | 21 | 0 | -97 | -13 | 794
2016-09-12 | 3:00 | 814 | 393 | 307 | 115 | 39 | 57 | 0 | 0 | 21 | 0 | -105 | -13 | 814
2016-09-12 | 4:00 | 846 | 393 | 308 | 112 | 39 | 57 | 1 | 0 | 22 | 0 | -73 | -13 | 846
2016-09-12 | 5:00 | 861 | 393 | 308 | 97 | 39 | 57 | 3 | 0 | 23 | 0 | -45 | -13 | 861
2016-09-12 | 6:00 | 897 | 393 | 309 | 92 | 39 | 57 | 15 | 0 | 23 | 0 | -18 | -13 | 897
2016-09-12 | 7:00 | 967 | 393 | 307 | 75 | 39 | 57 | 88 | 0 | 21 | 0 | 0 | -13 | 967
2016-09-12 | 8:00 | 1055 | 393 | 303 | 71 | 39 | 57 | 183 | 0 | 21 | 0 | 0 | -13 | 1055
2016-09-12 | 9:00 | 1129 | 393 | 313 | 66 | 39 | 57 | 268 | 0 | 20 | 0 | -15 | -13 | 1129
2016-09-12 | 10:00 | 1144 | 393 | 314 | 64 | 39 | 57 | 323 | 0 | 20 | 0 | -54 | -13 | 1144
2016-09-12 | 11:00 | 1154 | 393 | 314 | 64 | 39 | 57 | 353 | 0 | 20 | 0 | -73 | -13 | 1154
2016-09-12 | 12:00 | 1108 | 393 | 339 | 64 | 39 | 57 | 353 | 0 | 21 | 0 | -144 | -13 | 1108
2016-09-12 | 13:00 | 1158 | 393 | 341 | 64 | 39 | 57 | 319 | 0 | 20 | 0 | -62 | -13 | 1158
2016-09-12 | 14:00 | 1150 | 393 | 341 | 68 | 39 | 57 | 257 | 0 | 21 | 0 | -13 | -13 | 1150
2016-09-12 | 15:00 | 1135 | 393 | 321 | 70 | 39 | 57 | 174 | 0 | 22 | 0 | 72 | -13 | 1135
2016-09-12 | 16:00 | 1146 | 393 | 349 | 74 | 39 | 57 | 83 | 0 | 22 | 0 | 142 | -13 | 1146
2016-09-12 | 17:00 | 1137 | 393 | 391 | 93 | 39 | 57 | 19 | 0 | 22 | 0 | 135 | -13 | 1137
2016-09-12 | 18:00 | 1134 | 393 | 393 | 122 | 39 | 57 | 1 | 0 | 23 | 0 | 119 | -13 | 1134
2016-09-12 | 19:00 | 1099 | 393 | 393 | 125 | 39 | 57 | 0 | 0 | 24 | 0 | 80 | -13 | 1099
2016-09-12 | 20:00 | 1037 | 393 | 378 | 125 | 39 | 57 | 0 | 0 | 23 | 0 | 35 | -13 | 1037
2016-09-12 | 21:00 | 990 | 393 | 370 | 118 | 39 | 57 | 0 | 0 | 23 | 0 | 3 | -13 | 990
2016-09-12 | 22:00 | 961 | 393 | 365 | 104 | 39 | 57 | 0 | 0 | 22 | 0 | -6 | -13 | 961
2016-09-12 | 23:00 | 897 | 393 | 353 | 80 | 39 | 57 | 0 | 0 | 21 | 0 | -33 | -13 | 897
2016-09-13 | 0:00 | 821 | 393 | 221 | 68 | 39 | 57 | 0 | 0 | 63 | -7 | 0 | -13 | 821
2016-09-13 | 1:00 | 797 | 393 | 210 | 69 | 39 | 57 | 0 | 0 | 64 | -21 | 0 | -13 | 797
2016-09-13 | 2:00 | 805 | 393 | 210 | 88 | 39 | 57 | 0 | 0 | 67 | 0 | -37 | -13 | 805
2016-09-13 | 3:00 | 839 | 393 | 211 | 115 | 39 | 57 | 0 | 0 | 73 | 0 | -35 | -13 | 839
2016-09-13 | 4:00 | 883 | 393 | 214 | 112 | 39 | 57 | 1 | 0 | 77 | 0 | 3 | -13 | 883
2016-09-13 | 5:00 | 896 | 393 | 219 | 97 | 39 | 57 | 2 | 0 | 79 | 0 | 23 | -13 | 896
2016-09-13 | 6:00 | 916 | 393 | 222 | 92 | 39 | 57 | 6 | 0 | 78 | 0 | 42 | -13 | 916
2016-09-13 | 7:00 | 956 | 393 | 216 | 75 | 39 | 57 | 142 | 0 | 38 | 0 | 9 | -13 | 956
2016-09-13 | 8:00 | 1018 | 393 | 198 | 71 | 39 | 57 | 299 | 0 | 33 | 0 | -58 | -13 | 1018
2016-09-13 | 9:00 | 1090 | 393 | 200 | 66 | 39 | 57 | 430 | 0 | 49 | 0 | -132 | -13 | 1090
2016-09-13 | 10:00 | 1140 | 393 | 201 | 64 | 39 | 57 | 563 | 0 | 2 | 0 | -167 | -13 | 1140
2016-09-13 | 11:00 | 1161 | 393 | 201 | 64 | 39 | 57 | 545 | 0 | 48 | 0 | -174 | -13 | 1161
2016-09-13 | 12:00 | 1122 | 393 | 200 | 64 | 39 | 57 | 516 | 0 | 58 | 0 | -192 | -13 | 1122
2016-09-13 | 13:00 | 1157 | 393 | 201 | 64 | 39 | 57 | 539 | 0 | 1 | 0 | -124 | -13 | 1157
2016-09-13 | 14:00 | 1184 | 393 | 230 | 68 | 39 | 57 | 393 | 0 | 17 | 0 | 0 | -13 | 1184
2016-09-13 | 15:00 | 1178 | 393 | 244 | 70 | 39 | 57 | 283 | 0 | 18 | 0 | 86 | -13 | 1178
2016-09-13 | 16:00 | 1186 | 393 | 353 | 74 | 39 | 57 | 147 | 0 | 17 | 0 | 118 | -13 | 1186
2016-09-13 | 17:00 | 1175 | 393 | 429 | 93 | 39 | 57 | 2 | 0 | 68 | 0 | 106 | -13 | 1175
2016-09-13 | 18:00 | 1187 | 393 | 428 | 122 | 39 | 57 | 1 | 0 | 71 | 0 | 89 | -13 | 1187
2016-09-13 | 19:00 | 1151 | 393 | 410 | 125 | 39 | 57 | 0 | 0 | 74 | 0 | 65 | -13 | 1151
2016-09-13 | 20:00 | 1087 | 393 | 371 | 125 | 39 | 57 | 0 | 0 | 81 | 0 | 34 | -13 | 1087
2016-09-13 | 21:00 | 1023 | 393 | 329 | 118 | 39 | 57 | 0 | 0 | 83 | 0 | 17 | -13 | 1023
2016-09-13 | 22:00 | 975 | 393 | 328 | 104 | 39 | 57 | 0 | 0 | 73 | 0 | -7 | -13 | 975
2016-09-13 | 23:00 | 911 | 393 | 287 | 80 | 39 | 57 | 0 | 0 | 67 | 0 | 0 | -13 | 911
2016-09-14 | 0:00 | 840 | 393 | 275 | 68 | 39 | 57 | 0 | 0 | 21 | 0 | 0 | -13 | 840
2016-09-14 | 1:00 | 816 | 393 | 251 | 69 | 39 | 57 | 0 | 0 | 21 | 0 | 0 | -13 | 816
2016-09-14 | 2:00 | 820 | 393 | 235 | 88 | 39 | 57 | 0 | 0 | 21 | 0 | 0 | -13 | 820
2016-09-14 | 3:00 | 847 | 393 | 235 | 115 | 39 | 57 | 0 | 0 | 21 | 0 | 0 | -13 | 847
2016-09-14 | 4:00 | 884 | 393 | 274 | 112 | 39 | 57 | 1 | 0 | 22 | 0 | 0 | -13 | 884
2016-09-14 | 5:00 | 903 | 393 | 305 | 97 | 39 | 57 | 3 | 0 | 23 | 0 | 0 | -13 | 903
2016-09-14 | 6:00 | 923 | 393 | 316 | 92 | 39 | 57 | 15 | 0 | 23 | 0 | 0 | -13 | 923
2016-09-14 | 7:00 | 967 | 393 | 307 | 75 | 39 | 57 | 88 | 0 | 21 | 0 | 0 | -13 | 967
2016-09-14 | 8:00 | 1057 | 393 | 306 | 71 | 39 | 57 | 183 | 0 | 21 | 0 | 0 | -13 | 1057
2016-09-14 | 9:00 | 1124 | 393 | 293 | 66 | 39 | 57 | 268 | 0 | 20 | 0 | 0 | -13 | 1124
2016-09-14 | 10:00 | 1144 | 393 | 260 | 64 | 39 | 57 | 323 | 0 | 20 | 0 | 0 | -13 | 1144
2016-09-14 | 11:00 | 1167 | 393 | 254 | 64 | 39 | 57 | 353 | 0 | 20 | 0 | 0 | -13 | 1167
2016-09-14 | 12:00 | 1120 | 393 | 206 | 64 | 39 | 57 | 353 | 0 | 21 | 0 | 0 | -13 | 1120
2016-09-14 | 13:00 | 1144 | 393 | 265 | 64 | 39 | 57 | 319 | 0 | 20 | 0 | 0 | -13 | 1144
2016-09-14 | 14:00 | 1148 | 393 | 326 | 68 | 39 | 57 | 257 | 0 | 21 | 0 | 0 | -13 | 1148
2016-09-14 | 15:00 | 1162 | 393 | 420 | 70 | 39 | 57 | 174 | 0 | 22 | 0 | 0 | -13 | 1162
2016-09-14 | 16:00 | 1182 | 393 | 527 | 74 | 39 | 57 | 83 | 0 | 22 | 0 | 0 | -13 | 1182
2016-09-14 | 17:00 | 1171 | 393 | 561 | 93 | 39 | 57 | 19 | 0 | 22 | 0 | 0 | -13 | 1171
2016-09-14 | 18:00 | 1182 | 393 | 560 | 122 | 39 | 57 | 1 | 0 | 23 | 0 | 0 | -13 | 1182
2016-09-14 | 19:00 | 1138 | 393 | 513 | 125 | 39 | 57 | 0 | 0 | 24 | 0 | 0 | -13 | 1138
2016-09-14 | 20:00 | 1081 | 393 | 457 | 125 | 39 | 57 | 0 | 0 | 23 | 0 | 0 | -13 | 1081
2016-09-14 | 21:00 | 1014 | 393 | 396 | 118 | 39 | 57 | 0 | 0 | 23 | 0 | 0 | -13 | 1014
2016-09-14 | 22:00 | 969 | 393 | 368 | 104 | 39 | 57 | 0 | 0 | 22 | 0 | 0 | -13 | 969
2016-09-14 | 23:00 | 904 | 393 | 327 | 80 | 39 | 57 | 0 | 0 | 21 | 0 | 0 | -13 | 904
2016-09-15 | 0:00 | 823 | 393 | 215 | 68 | 39 | 57 | 0 | 0 | 63 | 0 | 0 | -13 | 823
2016-09-15 | 1:00 | 809 | 393 | 201 | 69 | 39 | 57 | 0 | 0 | 64 | 0 | 0 | -13 | 809
2016-09-15 | 2:00 | 823 | 393 | 195 | 88 | 39 | 57 | 0 | 0 | 67 | 0 | -4 | -13 | 823
2016-09-15 | 3:00 | 854 | 393 | 196 | 115 | 39 | 57 | 0 | 0 | 73 | 0 | -5 | -13 | 854
2016-09-15 | 4:00 | 888 | 393 | 222 | 112 | 39 | 57 | 1 | 0 | 77 | 0 | 0 | -13 | 888
2016-09-15 | 5:00 | 901 | 393 | 247 | 97 | 39 | 57 | 2 | 0 | 79 | 0 | 0 | -13 | 901
2016-09-15 | 6:00 | 915 | 393 | 263 | 92 | 39 | 57 | 6 | 0 | 78 | 0 | 0 | -13 | 915
2016-09-15 | 7:00 | 961 | 393 | 230 | 75 | 39 | 57 | 142 | 0 | 38 | 0 | 0 | -13 | 961
2016-09-15 | 8:00 | 1037 | 393 | 183 | 71 | 39 | 57 | 299 | 0 | 33 | 0 | -25 | -13 | 1037
2016-09-15 | 9:00 | 1114 | 393 | 185 | 66 | 39 | 57 | 430 | 0 | 49 | 0 | -93 | -13 | 1114
2016-09-15 | 10:00 | 1174 | 393 | 186 | 64 | 39 | 57 | 563 | 0 | 2 | 0 | -117 | -13 | 1174
2016-09-15 | 11:00 | 1212 | 393 | 187 | 64 | 39 | 57 | 545 | 0 | 48 | 0 | -108 | -13 | 1212
2016-09-15 | 12:00 | 1209 | 393 | 203 | 64 | 39 | 57 | 516 | 0 | 58 | 0 | -107 | -13 | 1209
2016-09-15 | 13:00 | 1253 | 393 | 204 | 64 | 39 | 57 | 539 | 0 | 1 | 0 | -32 | -13 | 1253
2016-09-15 | 14:00 | 1250 | 393 | 296 | 68 | 39 | 57 | 393 | 0 | 17 | 0 | 0 | -13 | 1250
2016-09-15 | 15:00 | 1245 | 393 | 378 | 70 | 39 | 57 | 283 | 0 | 18 | 0 | 20 | -13 | 1245
2016-09-15 | 16:00 | 1249 | 393 | 451 | 74 | 39 | 57 | 147 | 0 | 17 | 0 | 84 | -13 | 1249
2016-09-15 | 17:00 | 1233 | 393 | 500 | 93 | 39 | 57 | 2 | 0 | 68 | 0 | 93 | -13 | 1233
2016-09-15 | 18:00 | 1245 | 393 | 498 | 122 | 39 | 57 | 1 | 0 | 71 | 0 | 77 | -13 | 1245
2016-09-15 | 19:00 | 1190 | 393 | 480 | 125 | 39 | 57 | 0 | 0 | 74 | 0 | 34 | -13 | 1190
2016-09-15 | 20:00 | 1123 | 393 | 441 | 125 | 39 | 57 | 0 | 0 | 81 | 0 | 0 | -13 | 1123
2016-09-15 | 21:00 | 1048 | 393 | 377 | 118 | 39 | 57 | 0 | 0 | 83 | 0 | -6 | -13 | 1048
2016-09-15 | 22:00 | 1002 | 393 | 356 | 104 | 39 | 57 | 0 | 0 | 73 | 0 | -7 | -13 | 1002
2016-09-15 | 23:00 | 932 | 393 | 309 | 80 | 39 | 57 | 0 | 0 | 67 | 0 | 0 | -13 | 932
2016-09-16 | 0:00 | 855 | 393 | 248 | 68 | 39 | 57 | 0 | 0 | 63 | 0 | 0 | -13 | 855
2016-09-16 | 1:00 | 829 | 393 | 226 | 69 | 39 | 57 | 0 | 0 | 64 | 0 | -5 | -13 | 829
2016-09-16 | 2:00 | 831 | 393 | 226 | 88 | 39 | 57 | 0 | 0 | 67 | 0 | -26 | -13 | 831
2016-09-16 | 3:00 | 857 | 393 | 226 | 115 | 39 | 57 | 0 | 0 | 73 | 0 | -33 | -13 | 857
2016-09-16 | 4:00 | 898 | 393 | 232 | 112 | 39 | 57 | 1 | 0 | 77 | 0 | 0 | -13 | 898
2016-09-16 | 5:00 | 905 | 393 | 251 | 97 | 39 | 57 | 2 | 0 | 79 | 0 | 0 | -13 | 905
2016-09-16 | 6:00 | 919 | 393 | 267 | 92 | 39 | 57 | 6 | 0 | 78 | 0 | 0 | -13 | 919
2016-09-16 | 7:00 | 947 | 393 | 228 | 75 | 39 | 57 | 142 | 0 | 38 | 0 | -12 | -13 | 947
2016-09-16 | 8:00 | 1034 | 393 | 213 | 71 | 39 | 57 | 299 | 0 | 33 | 0 | -58 | -13 | 1034
2016-09-16 | 9:00 | 1148 | 393 | 216 | 66 | 39 | 57 | 430 | 0 | 49 | 0 | -90 | -13 | 1148
2016-09-16 | 10:00 | 1205 | 393 | 217 | 64 | 39 | 57 | 563 | 0 | 2 | 0 | -117 | -13 | 1205
2016-09-16 | 11:00 | 1258 | 393 | 218 | 64 | 39 | 57 | 545 | 0 | 48 | 0 | -94 | -13 | 1258
2016-09-16 | 12:00 | 1261 | 393 | 218 | 64 | 39 | 57 | 516 | 0 | 58 | 0 | -71 | -13 | 1261
2016-09-16 | 13:00 | 1294 | 393 | 235 | 64 | 39 | 57 | 539 | 0 | 1 | 0 | -22 | -13 | 1294
2016-09-16 | 14:00 | 1300 | 393 | 346 | 68 | 39 | 57 | 393 | 0 | 17 | 0 | 0 | -13 | 1300
2016-09-16 | 15:00 | 1277 | 393 | 429 | 70 | 39 | 57 | 283 | 0 | 18 | 0 | 0 | -13 | 1277
2016-09-16 | 16:00 | 1285 | 393 | 469 | 74 | 39 | 57 | 147 | 0 | 17 | 0 | 102 | -13 | 1285
2016-09-16 | 17:00 | 1263 | 393 | 513 | 93 | 39 | 57 | 2 | 0 | 68 | 0 | 110 | -13 | 1263
2016-09-16 | 18:00 | 1273 | 393 | 512 | 122 | 39 | 57 | 1 | 0 | 71 | 0 | 91 | -13 | 1273
2016-09-16 | 19:00 | 1215 | 393 | 503 | 125 | 39 | 57 | 0 | 0 | 74 | 0 | 36 | -13 | 1215
2016-09-16 | 20:00 | 1147 | 393 | 471 | 125 | 39 | 57 | 0 | 0 | 81 | 0 | -6 | -13 | 1147
2016-09-16 | 21:00 | 1073 | 393 | 402 | 118 | 39 | 57 | 0 | 0 | 83 | 0 | -6 | -13 | 1073
2016-09-16 | 22:00 | 1029 | 393 | 382 | 104 | 39 | 57 | 0 | 0 | 73 | 0 | -7 | -13 | 1029
2016-09-16 | 23:00 | 959 | 393 | 336 | 80 | 39 | 57 | 0 | 0 | 67 | 0 | 0 | -13 | 959
2016-09-17 | 0:00 | 876 | 393 | 251 | 68 | 39 | 57 | 0 | 0 | 63 | 0 | 18 | -13 | 876
2016-09-17 | 1:00 | 851 | 393 | 228 | 69 | 39 | 57 | 0 | 0 | 64 | 0 | 15 | -13 | 851
2016-09-17 | 2:00 | 847 | 393 | 212 | 88 | 39 | 57 | 0 | 0 | 67 | 0 | 3 | -13 | 847
2016-09-17 | 3:00 | 866 | 393 | 208 | 115 | 39 | 57 | 0 | 0 | 73 | 0 | -5 | -13 | 866
2016-09-17 | 4:00 | 893 | 393 | 219 | 112 | 39 | 57 | 1 | 0 | 77 | 0 | 8 | -13 | 893
2016-09-17 | 5:00 | 894 | 393 | 227 | 97 | 39 | 57 | 2 | 0 | 79 | 0 | 13 | -13 | 894
2016-09-17 | 6:00 | 882 | 393 | 220 | 92 | 39 | 57 | 6 | 0 | 78 | 0 | 9 | -13 | 882
2016-09-17 | 7:00 | 907 | 393 | 209 | 75 | 39 | 57 | 142 | 0 | 38 | 0 | -33 | -13 | 907
2016-09-17 | 8:00 | 964 | 393 | 194 | 71 | 39 | 57 | 299 | 0 | 33 | 0 | -108 | -13 | 964
2016-09-17 | 9:00 | 1061 | 393 | 196 | 66 | 39 | 57 | 430 | 0 | 49 | 0 | -157 | -13 | 1061
2016-09-17 | 10:00 | 1130 | 393 | 197 | 64 | 39 | 57 | 563 | 0 | 2 | 0 | -173 | -13 | 1130
2016-09-17 | 11:00 | 1169 | 393 | 198 | 64 | 39 | 57 | 545 | 0 | 48 | 0 | -163 | -13 | 1169
2016-09-17 | 12:00 | 1223 | 393 | 215 | 64 | 39 | 57 | 516 | 0 | 58 | 0 | -106 | -13 | 1223
2016-09-17 | 13:00 | 1257 | 393 | 216 | 64 | 39 | 57 | 539 | 0 | 1 | 0 | -40 | -13 | 1257
2016-09-17 | 14:00 | 1242 | 393 | 287 | 68 | 39 | 57 | 393 | 0 | 17 | 0 | 0 | -13 | 1242
2016-09-17 | 15:00 | 1221 | 393 | 328 | 70 | 39 | 57 | 283 | 0 | 18 | 0 | 46 | -13 | 1221
2016-09-17 | 16:00 | 1204 | 393 | 385 | 74 | 39 | 57 | 147 | 0 | 17 | 0 | 104 | -13 | 1204
2016-09-17 | 17:00 | 1194 | 393 | 434 | 93 | 39 | 57 | 2 | 0 | 68 | 0 | 120 | -13 | 1194
2016-09-17 | 18:00 | 1197 | 393 | 431 | 122 | 39 | 57 | 1 | 0 | 71 | 0 | 95 | -13 | 1197
2016-09-17 | 19:00 | 1150 | 393 | 424 | 125 | 39 | 57 | 0 | 0 | 74 | 0 | 50 | -13 | 1150
2016-09-17 | 20:00 | 1086 | 393 | 393 | 125 | 39 | 57 | 0 | 0 | 81 | 0 | 11 | -13 | 1086
2016-09-17 | 21:00 | 1021 | 393 | 339 | 118 | 39 | 57 | 0 | 0 | 83 | 0 | 5 | -13 | 1021
2016-09-17 | 22:00 | 977 | 393 | 330 | 104 | 39 | 57 | 0 | 0 | 73 | 0 | -7 | -13 | 977
2016-09-17 | 23:00 | 912 | 393 | 288 | 80 | 39 | 57 | 0 | 0 | 67 | 0 | 0 | -13 | 912
2016-09-18 | 0:00 | 838 | 393 | 271 | 68 | 39 | 57 | 0 | 0 | 21 | 0 | 2 | -13 | 838
2016-09-18 | 1:00 | 815 | 393 | 247 | 69 | 39 | 57 | 0 | 0 | 21 | 0 | 2 | -13 | 815
2016-09-18 | 2:00 | 814 | 393 | 229 | 88 | 39 | 57 | 0 | 0 | 21 | 0 | 0 | -13 | 814
2016-09-18 | 3:00 | 840 | 393 | 228 | 115 | 39 | 57 | 0 | 0 | 21 | 0 | 0 | -13 | 840
2016-09-18 | 4:00 | 876 | 393 | 264 | 112 | 39 | 57 | 1 | 0 | 22 | 0 | 2 | -13 | 876
2016-09-18 | 5:00 | 871 | 393 | 272 | 97 | 39 | 57 | 3 | 0 | 23 | 0 | 2 | -13 | 871
2016-09-18 | 6:00 | 862 | 393 | 254 | 92 | 39 | 57 | 15 | 0 | 23 | 0 | 2 | -13 | 862
2016-09-18 | 7:00 | 883 | 393 | 222 | 75 | 39 | 57 | 88 | 0 | 21 | 0 | 0 | -13 | 883
2016-09-18 | 8:00 | 935 | 393 | 184 | 71 | 39 | 57 | 183 | 0 | 21 | 0 | 0 | -13 | 935
2016-09-18 | 9:00 | 994 | 393 | 177 | 66 | 39 | 57 | 268 | 0 | 20 | 0 | -13 | -13 | 994
2016-09-18 | 10:00 | 1018 | 393 | 177 | 64 | 39 | 57 | 323 | 0 | 20 | 0 | -42 | -13 | 1018
2016-09-18 | 11:00 | 1025 | 393 | 177 | 64 | 39 | 57 | 353 | 0 | 20 | 0 | -65 | -13 | 1025
2016-09-18 | 12:00 | 1050 | 393 | 178 | 64 | 39 | 57 | 353 | 0 | 21 | 0 | -41 | -13 | 1050
2016-09-18 | 13:00 | 1048 | 393 | 178 | 64 | 39 | 57 | 319 | 0 | 20 | 0 | -8 | -13 | 1048
2016-09-18 | 14:00 | 1024 | 393 | 202 | 68 | 39 | 57 | 257 | 0 | 21 | 0 | 0 | -13 | 1024
2016-09-18 | 15:00 | 1019 | 393 | 276 | 70 | 39 | 57 | 174 | 0 | 22 | 0 | 2 | -13 | 1019
2016-09-18 | 16:00 | 1031 | 393 | 374 | 74 | 39 | 57 | 83 | 0 | 22 | 0 | 2 | -13 | 1031
2016-09-18 | 17:00 | 1065 | 393 | 425 | 93 | 39 | 57 | 19 | 0 | 22 | 0 | 29 | -13 | 1065
2016-09-18 | 18:00 | 1095 | 393 | 426 | 122 | 39 | 57 | 1 | 0 | 23 | 0 | 46 | -13 | 1095
2016-09-18 | 19:00 | 1056 | 393 | 425 | 125 | 39 | 57 | 0 | 0 | 24 | 0 | 5 | -13 | 1056
2016-09-18 | 20:00 | 1002 | 393 | 383 | 125 | 39 | 57 | 0 | 0 | 23 | 0 | -5 | -13 | 1002
2016-09-18 | 21:00 | 954 | 393 | 342 | 118 | 39 | 57 | 0 | 0 | 23 | 0 | -5 | -13 | 954
2016-09-18 | 22:00 | 908 | 393 | 313 | 104 | 39 | 57 | 0 | 0 | 22 | 0 | -7 | -13 | 908
2016-09-18 | 23:00 | 846 | 393 | 269 | 80 | 39 | 57 | 0 | 0 | 21 | 0 | 0 | -13 | 846
2016-09-19 | 0:00 | 787 | 393 | 221 | 68 | 39 | 57 | 0 | 0 | 21 | 0 | 0 | -13 | 787
2016-09-19 | 1:00 | 775 | 393 | 209 | 69 | 39 | 57 | 0 | 0 | 21 | 0 | 0 | -13 | 775
2016-09-19 | 2:00 | 777 | 393 | 192 | 88 | 39 | 57 | 0 | 0 | 21 | 0 | 0 | -13 | 777
2016-09-19 | 3:00 | 802 | 393 | 190 | 115 | 39 | 57 | 0 | 0 | 21 | 0 | 0 | -13 | 802
2016-09-19 | 4:00 | 836 | 393 | 226 | 112 | 39 | 57 | 1 | 0 | 22 | 0 | 0 | -13 | 836
2016-09-19 | 5:00 | 839 | 393 | 241 | 97 | 39 | 57 | 3 | 0 | 23 | 0 | 0 | -13 | 839
2016-09-19 | 6:00 | 846 | 393 | 239 | 92 | 39 | 57 | 15 | 0 | 23 | 0 | 0 | -13 | 846
2016-09-19 | 7:00 | 891 | 393 | 231 | 75 | 39 | 57 | 88 | 0 | 21 | 0 | 0 | -13 | 891
2016-09-19 | 8:00 | 945 | 393 | 194 | 71 | 39 | 57 | 183 | 0 | 21 | 0 | 0 | -13 | 945
2016-09-19 | 9:00 | 1010 | 393 | 180 | 66 | 39 | 57 | 268 | 0 | 20 | 0 | 0 | -13 | 1010
2016-09-19 | 10:00 | 1045 | 393 | 162 | 64 | 39 | 57 | 323 | 0 | 20 | 0 | 0 | -13 | 1045
2016-09-19 | 11:00 | 1061 | 393 | 154 | 64 | 39 | 57 | 353 | 0 | 20 | 0 | -6 | -13 | 1061
2016-09-19 | 12:00 | 1051 | 393 | 154 | 64 | 39 | 57 | 353 | 0 | 21 | 0 | -16 | -13 | 1051
2016-09-19 | 13:00 | 1057 | 393 | 178 | 64 | 39 | 57 | 319 | 0 | 20 | 0 | 0 | -13 | 1057
2016-09-19 | 14:00 | 1041 | 393 | 219 | 68 | 39 | 57 | 257 | 0 | 21 | 0 | 0 | -13 | 1041
2016-09-19 | 15:00 | 1042 | 393 | 300 | 70 | 39 | 57 | 174 | 0 | 22 | 0 | 0 | -13 | 1042
2016-09-19 | 16:00 | 1060 | 393 | 400 | 74 | 39 | 57 | 83 | 0 | 22 | 0 | 4 | -13 | 1060
2016-09-19 | 17:00 | 1083 | 393 | 468 | 93 | 39 | 57 | 19 | 0 | 22 | 0 | 4 | -13 | 1083
2016-09-19 | 18:00 | 1099 | 393 | 472 | 122 | 39 | 57 | 1 | 0 | 23 | 0 | 5 | -13 | 1099
2016-09-19 | 19:00 | 1039 | 393 | 413 | 125 | 39 | 57 | 0 | 0 | 24 | 0 | 1 | -13 | 1039
2016-09-19 | 20:00 | 991 | 393 | 367 | 125 | 39 | 57 | 0 | 0 | 23 | 0 | 0 | -13 | 991
2016-09-19 | 21:00 | 943 | 393 | 326 | 118 | 39 | 57 | 0 | 0 | 23 | 0 | 0 | -13 | 943
2016-09-19 | 22:00 | 888 | 393 | 287 | 104 | 39 | 57 | 0 | 0 | 22 | 0 | 0 | -13 | 888
2016-09-19 | 23:00 | 832 | 393 | 255 | 80 | 39 | 57 | 0 | 0 | 21 | 0 | 0 | -13 | 832
2016-09-20 | 0:00 | 756 | 393 | 244 | 68 | 39 | 57 | 0 | 0 | 21 | 0 | -53 | -13 | 756
2016-09-20 | 1:00 | 752 | 393 | 233 | 69 | 39 | 57 | 0 | 0 | 21 | 0 | -47 | -13 | 752
2016-09-20 | 2:00 | 757 | 393 | 234 | 88 | 39 | 57 | 0 | 0 | 21 | 0 | -62 | -13 | 757
2016-09-20 | 3:00 | 785 | 393 | 234 | 115 | 39 | 57 | 0 | 0 | 21 | 0 | -61 | -13 | 785
2016-09-20 | 4:00 | 821 | 393 | 234 | 112 | 39 | 57 | 1 | 0 | 22 | 0 | -24 | -13 | 821
2016-09-20 | 5:00 | 840 | 393 | 238 | 97 | 39 | 57 | 3 | 0 | 23 | 0 | 3 | -13 | 840
2016-09-20 | 6:00 | 851 | 393 | 239 | 92 | 39 | 57 | 15 | 0 | 23 | 0 | 6 | -13 | 851
2016-09-20 | 7:00 | 896 | 393 | 235 | 75 | 39 | 57 | 88 | 0 | 21 | 0 | 0 | -13 | 896
2016-09-20 | 8:00 | 955 | 393 | 237 | 71 | 39 | 57 | 183 | 0 | 21 | 0 | -34 | -13 | 955
2016-09-20 | 9:00 | 1023 | 393 | 238 | 66 | 39 | 57 | 268 | 0 | 20 | 0 | -46 | -13 | 1023
2016-09-20 | 10:00 | 1045 | 393 | 238 | 64 | 39 | 57 | 323 | 0 | 20 | 0 | -77 | -13 | 1045
2016-09-20 | 11:00 | 1066 | 393 | 239 | 64 | 39 | 57 | 353 | 0 | 20 | 0 | -85 | -13 | 1066
2016-09-20 | 12:00 | 1008 | 393 | 230 | 64 | 39 | 57 | 353 | 0 | 21 | 0 | -135 | -13 | 1008
2016-09-20 | 13:00 | 1034 | 393 | 237 | 64 | 39 | 57 | 319 | 0 | 20 | 0 | -82 | -13 | 1034
2016-09-20 | 14:00 | 1030 | 393 | 239 | 68 | 39 | 57 | 257 | 0 | 21 | 0 | -31 | -13 | 1030
2016-09-20 | 15:00 | 1025 | 393 | 242 | 70 | 39 | 57 | 174 | 0 | 22 | 0 | 41 | -13 | 1025
2016-09-20 | 16:00 | 1037 | 393 | 256 | 74 | 39 | 57 | 83 | 0 | 22 | 0 | 126 | -13 | 1037
2016-09-20 | 17:00 | 1034 | 393 | 296 | 93 | 39 | 57 | 19 | 0 | 22 | 0 | 127 | -13 | 1034
2016-09-20 | 18:00 | 1056 | 393 | 297 | 122 | 39 | 57 | 1 | 0 | 23 | 0 | 137 | -13 | 1056
2016-09-20 | 19:00 | 1003 | 393 | 296 | 125 | 39 | 57 | 0 | 0 | 24 | 0 | 82 | -13 | 1003
2016-09-20 | 20:00 | 944 | 393 | 294 | 125 | 39 | 57 | 0 | 0 | 23 | 0 | 26 | -13 | 944
2016-09-20 | 21:00 | 884 | 393 | 290 | 118 | 39 | 57 | 0 | 0 | 23 | 0 | -24 | -13 | 884
2016-09-20 | 22:00 | 850 | 393 | 289 | 104 | 39 | 57 | 0 | 0 | 22 | 0 | -41 | -13 | 850
2016-09-20 | 23:00 | 799 | 393 | 278 | 80 | 39 | 57 | 0 | 0 | 21 | 0 | -56 | -13 | 799
2016-09-21 | 0:00 | 759 | 393 | 152 | 68 | 39 | 57 | 0 | 0 | 63 | -1 | 0 | -13 | 759
2016-09-21 | 1:00 | 751 | 393 | 142 | 69 | 39 | 57 | 0 | 0 | 64 | 0 | 0 | -13 | 751
2016-09-21 | 2:00 | 764 | 393 | 141 | 88 | 39 | 57 | 0 | 0 | 67 | -9 | 0 | -13 | 764
2016-09-21 | 3:00 | 808 | 393 | 143 | 115 | 39 | 57 | 0 | 0 | 73 | 0 | 2 | -13 | 808
2016-09-21 | 4:00 | 847 | 393 | 145 | 112 | 39 | 57 | 1 | 0 | 77 | 0 | 35 | -13 | 847
2016-09-21 | 5:00 | 855 | 393 | 145 | 97 | 39 | 57 | 2 | 0 | 79 | 0 | 56 | -13 | 855
2016-09-21 | 6:00 | 860 | 393 | 146 | 92 | 39 | 57 | 6 | 0 | 78 | 0 | 62 | -13 | 860
2016-09-21 | 7:00 | 871 | 393 | 144 | 75 | 39 | 57 | 142 | 0 | 38 | -4 | 0 | -13 | 871
2016-09-21 | 8:00 | 905 | 393 | 128 | 71 | 39 | 57 | 299 | 0 | 33 | 0 | -101 | -13 | 905
2016-09-21 | 9:00 | 972 | 393 | 129 | 66 | 39 | 57 | 430 | 0 | 49 | 0 | -179 | -13 | 972
2016-09-21 | 10:00 | 1018 | 393 | 130 | 64 | 39 | 57 | 563 | 0 | 2 | 0 | -218 | -13 | 1018
2016-09-21 | 11:00 | 1062 | 393 | 131 | 64 | 39 | 57 | 545 | 0 | 48 | 0 | -203 | -13 | 1062
2016-09-21 | 12:00 | 1039 | 393 | 131 | 64 | 39 | 57 | 516 | 0 | 58 | 0 | -206 | -13 | 1039
2016-09-21 | 13:00 | 1059 | 393 | 131 | 64 | 39 | 57 | 539 | 0 | 1 | 0 | -153 | -13 | 1059
2016-09-21 | 14:00 | 1041 | 393 | 131 | 68 | 39 | 57 | 393 | 0 | 17 | 0 | -44 | -13 | 1041
2016-09-21 | 15:00 | 1056 | 393 | 142 | 70 | 39 | 57 | 283 | 0 | 18 | 0 | 67 | -13 | 1056
2016-09-21 | 16:00 | 1073 | 393 | 216 | 74 | 39 | 57 | 147 | 0 | 17 | 0 | 142 | -13 | 1073
2016-09-21 | 17:00 | 1066 | 393 | 325 | 93 | 39 | 57 | 2 | 0 | 68 | 0 | 101 | -13 | 1066
2016-09-21 | 18:00 | 1086 | 393 | 329 | 122 | 39 | 57 | 1 | 0 | 71 | 0 | 87 | -13 | 1086
2016-09-21 | 19:00 | 1044 | 393 | 317 | 125 | 39 | 57 | 0 | 0 | 74 | 0 | 51 | -13 | 1044
2016-09-21 | 20:00 | 989 | 393 | 252 | 125 | 39 | 57 | 0 | 0 | 81 | 0 | 54 | -13 | 989
2016-09-21 | 21:00 | 932 | 393 | 233 | 118 | 39 | 57 | 0 | 0 | 83 | 0 | 21 | -13 | 932
2016-09-21 | 22:00 | 902 | 393 | 231 | 104 | 39 | 57 | 0 | 0 | 73 | 0 | 18 | -13 | 902
2016-09-21 | 23:00 | 851 | 393 | 212 | 80 | 39 | 57 | 0 | 0 | 67 | 0 | 15 | -13 | 851
2016-09-22 | 0:00 | 791 | 393 | 226 | 68 | 39 | 57 | 0 | 0 | 21 | 0 | 0 | -13 | 791
2016-09-22 | 1:00 | 783 | 393 | 217 | 69 | 39 | 57 | 0 | 0 | 21 | 0 | 0 | -13 | 783
2016-09-22 | 2:00 | 786 | 393 | 201 | 88 | 39 | 57 | 0 | 0 | 21 | 0 | 0 | -13 | 786
2016-09-22 | 3:00 | 825 | 393 | 213 | 115 | 39 | 57 | 0 | 0 | 21 | 0 | 0 | -13 | 825
2016-09-22 | 4:00 | 863 | 393 | 253 | 112 | 39 | 57 | 1 | 0 | 22 | 0 | 0 | -13 | 863
2016-09-22 | 5:00 | 864 | 393 | 266 | 97 | 39 | 57 | 3 | 0 | 23 | 0 | 0 | -13 | 864
2016-09-22 | 6:00 | 854 | 393 | 248 | 92 | 39 | 57 | 15 | 0 | 23 | 0 | 0 | -13 | 854
2016-09-22 | 7:00 | 864 | 393 | 204 | 75 | 39 | 57 | 88 | 0 | 21 | 0 | 0 | -13 | 864
2016-09-22 | 8:00 | 912 | 393 | 160 | 71 | 39 | 57 | 183 | 0 | 21 | 0 | 0 | -13 | 912
2016-09-22 | 9:00 | 978 | 393 | 153 | 66 | 39 | 57 | 268 | 0 | 20 | 0 | -5 | -13 | 978
2016-09-22 | 10:00 | 1010 | 393 | 153 | 64 | 39 | 57 | 323 | 0 | 20 | 0 | -26 | -13 | 1010
2016-09-22 | 11:00 | 1038 | 393 | 154 | 64 | 39 | 57 | 353 | 0 | 20 | 0 | -29 | -13 | 1038
2016-09-22 | 12:00 | 1019 | 393 | 153 | 64 | 39 | 57 | 353 | 0 | 21 | 0 | -48 | -13 | 1019
2016-09-22 | 13:00 | 1018 | 393 | 153 | 64 | 39 | 57 | 319 | 0 | 20 | 0 | -15 | -13 | 1018
2016-09-22 | 14:00 | 1011 | 393 | 189 | 68 | 39 | 57 | 257 | 0 | 21 | 0 | 0 | -13 | 1011
2016-09-22 | 15:00 | 1014 | 393 | 273 | 70 | 39 | 57 | 174 | 0 | 22 | 0 | 0 | -13 | 1014
2016-09-22 | 16:00 | 1037 | 393 | 372 | 74 | 39 | 57 | 83 | 0 | 22 | 0 | 9 | -13 | 1037
2016-09-22 | 17:00 | 1049 | 393 | 424 | 93 | 39 | 57 | 19 | 0 | 22 | 0 | 15 | -13 | 1049
2016-09-22 | 18:00 | 1091 | 393 | 439 | 122 | 39 | 57 | 1 | 0 | 23 | 0 | 29 | -13 | 1091
2016-09-22 | 19:00 | 1053 | 393 | 418 | 125 | 39 | 57 | 0 | 0 | 24 | 0 | 10 | -13 | 1053
2016-09-22 | 20:00 | 1000 | 393 | 383 | 125 | 39 | 57 | 0 | 0 | 23 | 0 | -6 | -13 | 1000
2016-09-22 | 21:00 | 949 | 393 | 338 | 118 | 39 | 57 | 0 | 0 | 23 | 0 | -6 | -13 | 949
2016-09-22 | 22:00 | 891 | 393 | 296 | 104 | 39 | 57 | 0 | 0 | 22 | 0 | -7 | -13 | 891
2016-09-22 | 23:00 | 840 | 393 | 263 | 80 | 39 | 57 | 0 | 0 | 21 | 0 | 0 | -13 | 840
2016-09-23 | 0:00 | 782 | 393 | 202 | 68 | 39 | 57 | 0 | 0 | 63 | -35 | 7 | -13 | 782
2016-09-23 | 1:00 | 768 | 393 | 192 | 69 | 39 | 57 | 0 | 0 | 64 | -38 | 6 | -13 | 768
2016-09-23 | 2:00 | 781 | 393 | 192 | 88 | 39 | 57 | 0 | 0 | 67 | -48 | 5 | -13 | 781
2016-09-23 | 3:00 | 822 | 393 | 193 | 115 | 39 | 57 | 0 | 0 | 73 | -41 | 7 | -13 | 822
2016-09-23 | 4:00 | 863 | 393 | 194 | 112 | 39 | 57 | 1 | 0 | 77 | -12 | 16 | -13 | 863
2016-09-23 | 5:00 | 876 | 393 | 194 | 97 | 39 | 57 | 2 | 0 | 79 | -8 | 36 | -13 | 876
2016-09-23 | 6:00 | 880 | 393 | 194 | 92 | 39 | 57 | 6 | 0 | 78 | -7 | 41 | -13 | 880
2016-09-23 | 7:00 | 894 | 393 | 194 | 75 | 39 | 57 | 142 | 0 | 38 | 0 | -31 | -13 | 894
2016-09-23 | 8:00 | 949 | 393 | 179 | 71 | 39 | 57 | 299 | 0 | 33 | 0 | -109 | -13 | 949
2016-09-23 | 9:00 | 1033 | 393 | 181 | 66 | 39 | 57 | 430 | 0 | 49 | 0 | -170 | -13 | 1033
2016-09-23 | 10:00 | 1084 | 393 | 182 | 64 | 39 | 57 | 563 | 0 | 2 | 0 | -204 | -13 | 1084
2016-09-23 | 11:00 | 1106 | 393 | 182 | 64 | 39 | 57 | 545 | 0 | 48 | 0 | -210 | -13 | 1106
2016-09-23 | 12:00 | 1093 | 393 | 182 | 64 | 39 | 57 | 516 | 0 | 58 | 0 | -203 | -13 | 1093
2016-09-23 | 13:00 | 1139 | 393 | 183 | 64 | 39 | 57 | 539 | 0 | 1 | 0 | -124 | -13 | 1139
2016-09-23 | 14:00 | 1143 | 393 | 189 | 68 | 39 | 57 | 393 | 0 | 17 | 0 | 0 | -13 | 1143
2016-09-23 | 15:00 | 1143 | 393 | 215 | 70 | 39 | 57 | 283 | 0 | 18 | 0 | 81 | -13 | 1143
2016-09-23 | 16:00 | 1154 | 393 | 307 | 74 | 39 | 57 | 147 | 0 | 17 | 0 | 133 | -13 | 1154
2016-09-23 | 17:00 | 1143 | 393 | 380 | 93 | 39 | 57 | 2 | 0 | 68 | 0 | 123 | -13 | 1143
2016-09-23 | 18:00 | 1152 | 393 | 378 | 122 | 39 | 57 | 1 | 0 | 71 | 0 | 104 | -13 | 1152
2016-09-23 | 19:00 | 1102 | 393 | 356 | 125 | 39 | 57 | 0 | 0 | 74 | 0 | 70 | -13 | 1102
2016-09-23 | 20:00 | 1033 | 393 | 319 | 125 | 39 | 57 | 0 | 0 | 81 | 0 | 32 | -13 | 1033
2016-09-23 | 21:00 | 963 | 393 | 278 | 118 | 39 | 57 | 0 | 0 | 83 | 0 | 9 | -13 | 963
2016-09-23 | 22:00 | 930 | 393 | 271 | 104 | 39 | 57 | 0 | 0 | 73 | 0 | 6 | -13 | 930
2016-09-23 | 23:00 | 870 | 393 | 246 | 80 | 39 | 57 | 0 | 0 | 67 | 0 | 0 | -13 | 870
2016-09-24 | 0:00 | 798 | 393 | 160 | 68 | 39 | 57 | 0 | 0 | 63 | 0 | 31 | -13 | 798
2016-09-24 | 1:00 | 784 | 393 | 149 | 69 | 39 | 57 | 0 | 0 | 64 | 0 | 27 | -13 | 784
2016-09-24 | 2:00 | 793 | 393 | 148 | 88 | 39 | 57 | 0 | 0 | 67 | 0 | 14 | -13 | 793
2016-09-24 | 3:00 | 821 | 393 | 148 | 115 | 39 | 57 | 0 | 0 | 73 | 0 | 10 | -13 | 821
2016-09-24 | 4:00 | 856 | 393 | 151 | 112 | 39 | 57 | 1 | 0 | 77 | 0 | 40 | -13 | 856
2016-09-24 | 5:00 | 855 | 393 | 151 | 97 | 39 | 57 | 2 | 0 | 79 | 0 | 51 | -13 | 855
2016-09-24 | 6:00 | 829 | 393 | 148 | 92 | 39 | 57 | 6 | 0 | 78 | 0 | 29 | -13 | 829
2016-09-24 | 7:00 | 836 | 393 | 143 | 75 | 39 | 57 | 142 | 0 | 38 | 0 | -38 | -13 | 836
2016-09-24 | 8:00 | 871 | 393 | 127 | 71 | 39 | 57 | 299 | 0 | 33 | 0 | -135 | -13 | 871
2016-09-24 | 9:00 | 944 | 393 | 129 | 66 | 39 | 57 | 430 | 0 | 49 | 0 | -207 | -13 | 944
2016-09-24 | 10:00 | 1001 | 393 | 130 | 64 | 39 | 57 | 563 | -8 | 2 | -2 | -224 | -13 | 1001
2016-09-24 | 11:00 | 1038 | 393 | 131 | 64 | 39 | 57 | 545 | 0 | 48 | -2 | -224 | -13 | 1038
2016-09-24 | 12:00 | 1066 | 393 | 131 | 64 | 39 | 57 | 516 | 0 | 58 | 0 | -179 | -13 | 1066
2016-09-24 | 13:00 | 1079 | 393 | 131 | 64 | 39 | 57 | 539 | 0 | 1 | 0 | -133 | -13 | 1079
2016-09-24 | 14:00 | 1080 | 393 | 131 | 68 | 39 | 57 | 393 | 0 | 17 | 0 | -6 | -13 | 1080
2016-09-24 | 15:00 | 1061 | 393 | 150 | 70 | 39 | 57 | 283 | 0 | 18 | 0 | 64 | -13 | 1061
2016-09-24 | 16:00 | 1068 | 393 | 214 | 74 | 39 | 57 | 147 | 0 | 17 | 0 | 139 | -13 | 1068
2016-09-24 | 17:00 | 1065 | 393 | 331 | 93 | 39 | 57 | 2 | 0 | 68 | 0 | 94 | -13 | 1065
2016-09-24 | 18:00 | 1091 | 393 | 337 | 122 | 39 | 57 | 1 | 0 | 71 | 0 | 83 | -13 | 1091
2016-09-24 | 19:00 | 1055 | 393 | 329 | 125 | 39 | 57 | 0 | 0 | 74 | 0 | 50 | -13 | 1055
2016-09-24 | 20:00 | 1003 | 393 | 259 | 125 | 39 | 57 | 0 | 0 | 81 | 0 | 62 | -13 | 1003
2016-09-24 | 21:00 | 932 | 393 | 236 | 118 | 39 | 57 | 0 | 0 | 83 | 0 | 19 | -13 | 932
2016-09-24 | 22:00 | 906 | 393 | 235 | 104 | 39 | 57 | 0 | 0 | 73 | 0 | 18 | -13 | 906
2016-09-24 | 23:00 | 847 | 393 | 213 | 80 | 39 | 57 | 0 | 0 | 67 | 0 | 11 | -13 | 847
2016-09-25 | 0:00 | 788 | 393 | 152 | 68 | 39 | 57 | 0 | 0 | 63 | -29 | 56 | -13 | 788
2016-09-25 | 1:00 | 774 | 393 | 142 | 69 | 39 | 57 | 0 | 0 | 64 | -30 | 54 | -13 | 774
2016-09-25 | 2:00 | 771 | 393 | 142 | 88 | 39 | 57 | 0 | 0 | 67 | -38 | 37 | -13 | 771
2016-09-25 | 3:00 | 805 | 393 | 142 | 115 | 39 | 57 | 0 | 0 | 73 | -42 | 41 | -13 | 805
2016-09-25 | 4:00 | 840 | 393 | 143 | 112 | 39 | 57 | 1 | 0 | 77 | -39 | 69 | -13 | 840
2016-09-25 | 5:00 | 829 | 393 | 143 | 97 | 39 | 57 | 2 | 0 | 79 | -42 | 75 | -13 | 829
2016-09-25 | 6:00 | 803 | 393 | 142 | 92 | 39 | 57 | 6 | 0 | 78 | -51 | 60 | -13 | 803
2016-09-25 | 7:00 | 809 | 393 | 142 | 75 | 39 | 57 | 142 | 0 | 38 | 0 | -64 | -13 | 809
2016-09-25 | 8:00 | 829 | 393 | 126 | 71 | 39 | 57 | 299 | 0 | 33 | 0 | -176 | -13 | 829
2016-09-25 | 9:00 | 885 | 393 | 128 | 66 | 39 | 57 | 430 | 0 | 49 | -41 | -224 | -13 | 885
2016-09-25 | 10:00 | 928 | 393 | 128 | 64 | 39 | 57 | 563 | -80 | 2 | -2 | -224 | -13 | 928
2016-09-25 | 11:00 | 988 | 393 | 130 | 64 | 39 | 57 | 545 | -3 | 48 | -48 | -224 | -13 | 988
2016-09-25 | 12:00 | 1004 | 393 | 130 | 64 | 39 | 57 | 516 | 0 | 58 | -15 | -224 | -13 | 1004
2016-09-25 | 13:00 | 987 | 393 | 130 | 64 | 39 | 57 | 539 | 0 | 1 | 0 | -223 | -13 | 987
2016-09-25 | 14:00 | 988 | 393 | 130 | 68 | 39 | 57 | 393 | 0 | 17 | 0 | -96 | -13 | 988
2016-09-25 | 15:00 | 986 | 393 | 132 | 70 | 39 | 57 | 283 | 0 | 18 | 0 | 7 | -13 | 986
2016-09-25 | 16:00 | 1013 | 393 | 181 | 74 | 39 | 57 | 147 | 0 | 17 | 0 | 118 | -13 | 1013
2016-09-25 | 17:00 | 1041 | 393 | 307 | 93 | 39 | 57 | 2 | 0 | 68 | 0 | 94 | -13 | 1041
2016-09-25 | 18:00 | 1096 | 393 | 318 | 122 | 39 | 57 | 1 | 0 | 71 | 0 | 108 | -13 | 1096
2016-09-25 | 19:00 | 1063 | 393 | 314 | 125 | 39 | 57 | 0 | 0 | 74 | 0 | 73 | -13 | 1063
2016-09-25 | 20:00 | 1010 | 393 | 240 | 125 | 39 | 57 | 0 | 0 | 81 | 0 | 88 | -13 | 1010
2016-09-25 | 21:00 | 947 | 393 | 229 | 118 | 39 | 57 | 0 | 0 | 83 | 0 | 40 | -13 | 947
2016-09-25 | 22:00 | 896 | 393 | 222 | 104 | 39 | 57 | 0 | 0 | 73 | 0 | 21 | -13 | 896
2016-09-25 | 23:00 | 830 | 393 | 197 | 80 | 39 | 57 | 0 | 0 | 67 | 0 | 9 | -13 | 830
2016-09-26 | 0:00 | 774 | 393 | 235 | 68 | 39 | 57 | 0 | 0 | 63 | 0 | -69 | -13 | 774
2016-09-26 | 1:00 | 760 | 393 | 224 | 69 | 39 | 57 | 0 | 0 | 64 | 0 | -72 | -13 | 760
2016-09-26 | 2:00 | 763 | 393 | 224 | 88 | 39 | 57 | 0 | 0 | 67 | 0 | -92 | -13 | 763
2016-09-26 | 3:00 | 806 | 393 | 225 | 115 | 39 | 57 | 0 | 0 | 73 | 0 | -82 | -13 | 806
2016-09-26 | 4:00 | 848 | 393 | 226 | 112 | 39 | 57 | 1 | 0 | 77 | 0 | -44 | -13 | 848
2016-09-26 | 5:00 | 863 | 393 | 226 | 97 | 39 | 57 | 2 | 0 | 79 | -17 | 0 | -13 | 863
2016-09-26 | 6:00 | 894 | 393 | 231 | 92 | 39 | 57 | 6 | 0 | 78 | 0 | 11 | -13 | 894
2016-09-26 | 7:00 | 943 | 393 | 228 | 75 | 39 | 57 | 142 | 0 | 38 | 0 | -16 | -13 | 943
2016-09-26 | 8:00 | 1029 | 393 | 213 | 71 | 39 | 57 | 299 | 0 | 33 | 0 | -62 | -13 | 1029
2016-09-26 | 9:00 | 1135 | 393 | 215 | 66 | 39 | 57 | 430 | 0 | 49 | 0 | -102 | -13 | 1135
2016-09-26 | 10:00 | 1210 | 393 | 217 | 64 | 39 | 57 | 563 | 0 | 2 | 0 | -113 | -13 | 1210
2016-09-26 | 11:00 | 1252 | 393 | 218 | 64 | 39 | 57 | 545 | 0 | 48 | 0 | -100 | -13 | 1252
2016-09-26 | 12:00 | 1252 | 393 | 218 | 64 | 39 | 57 | 516 | 0 | 58 | 0 | -79 | -13 | 1252
2016-09-26 | 13:00 | 1295 | 393 | 219 | 64 | 39 | 57 | 539 | 0 | 1 | 0 | -4 | -13 | 1295
2016-09-26 | 14:00 | 1291 | 393 | 337 | 68 | 39 | 57 | 393 | 0 | 17 | 0 | 0 | -13 | 1291
2016-09-26 | 15:00 | 1289 | 393 | 442 | 70 | 39 | 57 | 283 | 0 | 18 | 0 | 0 | -13 | 1289
2016-09-26 | 16:00 | 1299 | 393 | 474 | 74 | 39 | 57 | 147 | 0 | 17 | 0 | 111 | -13 | 1299
2016-09-26 | 17:00 | 1282 | 393 | 527 | 93 | 39 | 57 | 2 | 0 | 68 | 0 | 115 | -13 | 1282
2016-09-26 | 18:00 | 1294 | 393 | 469 | 122 | 39 | 57 | 1 | 0 | 71 | 0 | 155 | -13 | 1294
2016-09-26 | 19:00 | 1237 | 393 | 461 | 125 | 39 | 57 | 0 | 0 | 74 | 0 | 99 | -13 | 1237
2016-09-26 | 20:00 | 1157 | 393 | 445 | 125 | 39 | 57 | 0 | 0 | 81 | 0 | 30 | -13 | 1157
2016-09-26 | 21:00 | 1085 | 393 | 394 | 118 | 39 | 57 | 0 | 0 | 83 | 0 | 15 | -13 | 1085
2016-09-26 | 22:00 | 1033 | 393 | 386 | 104 | 39 | 57 | 0 | 0 | 73 | 0 | -7 | -13 | 1033
2016-09-26 | 23:00 | 951 | 393 | 328 | 80 | 39 | 57 | 0 | 0 | 67 | 0 | 0 | -13 | 951
2016-09-27 | 0:00 | 874 | 393 | 266 | 68 | 39 | 57 | 0 | 0 | 63 | 0 | 0 | -13 | 874
2016-09-27 | 1:00 | 849 | 393 | 240 | 69 | 39 | 57 | 0 | 0 | 64 | 0 | 0 | -13 | 849
2016-09-27 | 2:00 | 847 | 393 | 238 | 88 | 39 | 57 | 0 | 0 | 67 | 0 | -22 | -13 | 847
2016-09-27 | 3:00 | 871 | 393 | 238 | 115 | 39 | 57 | 0 | 0 | 73 | 0 | -31 | -13 | 871
2016-09-27 | 4:00 | 904 | 393 | 239 | 112 | 39 | 57 | 1 | 0 | 77 | 0 | -1 | -13 | 904
2016-09-27 | 5:00 | 915 | 393 | 261 | 97 | 39 | 57 | 2 | 0 | 79 | 0 | 0 | -13 | 915
2016-09-27 | 6:00 | 935 | 393 | 283 | 92 | 39 | 57 | 6 | 0 | 78 | 0 | 0 | -13 | 935
2016-09-27 | 7:00 | 976 | 393 | 245 | 75 | 39 | 57 | 142 | 0 | 38 | 0 | 0 | -13 | 976
2016-09-27 | 8:00 | 1076 | 393 | 226 | 71 | 39 | 57 | 299 | 0 | 33 | 0 | -29 | -13 | 1076
2016-09-27 | 9:00 | 1196 | 393 | 229 | 66 | 39 | 57 | 430 | 0 | 49 | 0 | -54 | -13 | 1196
2016-09-27 | 10:00 | 1254 | 393 | 230 | 64 | 39 | 57 | 563 | 0 | 2 | 0 | -81 | -13 | 1254
2016-09-27 | 11:00 | 1304 | 393 | 231 | 64 | 39 | 57 | 545 | 0 | 48 | 0 | -60 | -13 | 1304
2016-09-27 | 12:00 | 1289 | 393 | 230 | 64 | 39 | 57 | 516 | 0 | 58 | 0 | -56 | -13 | 1289
2016-09-27 | 13:00 | 1319 | 393 | 239 | 64 | 39 | 57 | 539 | 0 | 1 | 0 | 0 | -13 | 1319
2016-09-27 | 14:00 | 1330 | 393 | 376 | 68 | 39 | 57 | 393 | 0 | 17 | 0 | 0 | -13 | 1330
2016-09-27 | 15:00 | 1330 | 393 | 457 | 70 | 39 | 57 | 283 | 0 | 18 | 0 | 26 | -13 | 1330
2016-09-27 | 16:00 | 1330 | 393 | 538 | 74 | 39 | 57 | 147 | 0 | 17 | 0 | 78 | -13 | 1330
2016-09-27 | 17:00 | 1320 | 393 | 631 | 93 | 39 | 57 | 2 | 0 | 68 | 0 | 49 | -13 | 1320
2016-09-27 | 18:00 | 1336 | 393 | 627 | 122 | 39 | 57 | 1 | 0 | 71 | 0 | 39 | -13 | 1336
2016-09-27 | 19:00 | 1268 | 393 | 582 | 125 | 39 | 57 | 0 | 0 | 74 | 0 | 10 | -13 | 1268
2016-09-27 | 20:00 | 1188 | 393 | 505 | 125 | 39 | 57 | 0 | 0 | 81 | 0 | 0 | -13 | 1188
2016-09-27 | 21:00 | 1109 | 393 | 439 | 118 | 39 | 57 | 0 | 0 | 83 | 0 | -6 | -13 | 1109
2016-09-27 | 22:00 | 1048 | 393 | 401 | 104 | 39 | 57 | 0 | 0 | 73 | 0 | -7 | -13 | 1048
2016-09-27 | 23:00 | 974 | 393 | 350 | 80 | 39 | 57 | 0 | 0 | 67 | 0 | 0 | -13 | 974
2016-09-28 | 0:00 | 902 | 393 | 377 | 68 | 39 | 57 | 0 | 0 | 21 | 0 | -40 | -13 | 902
2016-09-28 | 1:00 | 876 | 393 | 366 | 69 | 39 | 57 | 0 | 0 | 21 | 0 | -55 | -13 | 876
2016-09-28 | 2:00 | 868 | 393 | 366 | 88 | 39 | 57 | 0 | 0 | 21 | 0 | -83 | -13 | 868
2016-09-28 | 3:00 | 894 | 393 | 367 | 115 | 39 | 57 | 0 | 0 | 21 | 0 | -84 | -13 | 894
2016-09-28 | 4:00 | 930 | 393 | 368 | 112 | 39 | 57 | 1 | 0 | 22 | 0 | -48 | -13 | 930
2016-09-28 | 5:00 | 941 | 393 | 369 | 97 | 39 | 57 | 3 | 0 | 23 | 0 | -27 | -13 | 941
2016-09-28 | 6:00 | 970 | 393 | 373 | 92 | 39 | 57 | 15 | 0 | 23 | 0 | -10 | -13 | 970
2016-09-28 | 7:00 | 1022 | 393 | 374 | 75 | 39 | 57 | 88 | 0 | 21 | 0 | -12 | -13 | 1022
2016-09-28 | 8:00 | 1123 | 393 | 371 | 71 | 39 | 57 | 183 | 0 | 21 | 0 | 0 | -13 | 1123
2016-09-28 | 9:00 | 1209 | 393 | 379 | 66 | 39 | 57 | 268 | 0 | 20 | 0 | 0 | -13 | 1209
2016-09-28 | 10:00 | 1237 | 393 | 363 | 64 | 39 | 57 | 323 | 0 | 20 | 0 | -9 | -13 | 1237
2016-09-28 | 11:00 | 1247 | 393 | 361 | 64 | 39 | 57 | 353 | 0 | 20 | 0 | -27 | -13 | 1247
2016-09-28 | 12:00 | 1234 | 393 | 376 | 64 | 39 | 57 | 353 | 0 | 21 | 0 | -55 | -13 | 1234
2016-09-28 | 13:00 | 1259 | 393 | 381 | 64 | 39 | 57 | 319 | 0 | 20 | 0 | -2 | -13 | 1259
2016-09-28 | 14:00 | 1240 | 393 | 418 | 68 | 39 | 57 | 257 | 0 | 21 | 0 | 0 | -13 | 1240
2016-09-28 | 15:00 | 1229 | 393 | 476 | 70 | 39 | 57 | 174 | 0 | 22 | 0 | 11 | -13 | 1229
2016-09-28 | 16:00 | 1244 | 393 | 490 | 74 | 39 | 57 | 83 | 0 | 22 | 0 | 98 | -13 | 1244
2016-09-28 | 17:00 | 1239 | 393 | 531 | 93 | 39 | 57 | 19 | 0 | 22 | 0 | 98 | -13 | 1239
2016-09-28 | 18:00 | 1248 | 393 | 531 | 122 | 39 | 57 | 1 | 0 | 23 | 0 | 95 | -13 | 1248
2016-09-28 | 19:00 | 1185 | 393 | 530 | 125 | 39 | 57 | 0 | 0 | 24 | 0 | 30 | -13 | 1185
2016-09-28 | 20:00 | 1129 | 393 | 512 | 125 | 39 | 57 | 0 | 0 | 23 | 0 | -6 | -13 | 1129
2016-09-28 | 21:00 | 1061 | 393 | 450 | 118 | 39 | 57 | 0 | 0 | 23 | 0 | -7 | -13 | 1061
2016-09-28 | 22:00 | 1010 | 393 | 428 | 104 | 39 | 57 | 0 | 0 | 22 | 0 | -13 | -13 | 1010
2016-09-28 | 23:00 | 938 | 393 | 415 | 80 | 39 | 57 | 0 | 0 | 21 | 0 | -54 | -13 | 938
2016-09-29 | 0:00 | 870 | 393 | 339 | 68 | 39 | 57 | 0 | 0 | 21 | 0 | -34 | -13 | 870
2016-09-29 | 1:00 | 850 | 393 | 327 | 69 | 39 | 57 | 0 | 0 | 21 | 0 | -43 | -13 | 850
2016-09-29 | 2:00 | 849 | 393 | 326 | 88 | 39 | 57 | 0 | 0 | 21 | 0 | -62 | -13 | 849
2016-09-29 | 3:00 | 873 | 393 | 327 | 115 | 39 | 57 | 0 | 0 | 21 | 0 | -66 | -13 | 873
2016-09-29 | 4:00 | 916 | 393 | 332 | 112 | 39 | 57 | 1 | 0 | 22 | 0 | -27 | -13 | 916
2016-09-29 | 5:00 | 924 | 393 | 337 | 97 | 39 | 57 | 3 | 0 | 23 | 0 | -12 | -13 | 924
2016-09-29 | 6:00 | 947 | 393 | 344 | 92 | 39 | 57 | 15 | 0 | 23 | 0 | -3 | -13 | 947
2016-09-29 | 7:00 | 1000 | 393 | 344 | 75 | 39 | 57 | 88 | 0 | 21 | 0 | -5 | -13 | 1000
2016-09-29 | 8:00 | 1084 | 393 | 333 | 71 | 39 | 57 | 183 | 0 | 21 | 0 | 0 | -13 | 1084
2016-09-29 | 9:00 | 1168 | 393 | 338 | 66 | 39 | 57 | 268 | 0 | 20 | 0 | 0 | -13 | 1168
2016-09-29 | 10:00 | 1198 | 393 | 344 | 64 | 39 | 57 | 323 | 0 | 20 | 0 | -30 | -13 | 1198
2016-09-29 | 11:00 | 1223 | 393 | 344 | 64 | 39 | 57 | 353 | 0 | 20 | 0 | -35 | -13 | 1223
2016-09-29 | 12:00 | 1181 | 393 | 342 | 64 | 39 | 57 | 353 | 0 | 21 | 0 | -74 | -13 | 1181
2016-09-29 | 13:00 | 1189 | 393 | 330 | 64 | 39 | 57 | 319 | 0 | 20 | 0 | -20 | -13 | 1189
2016-09-29 | 14:00 | 1193 | 393 | 371 | 68 | 39 | 57 | 257 | 0 | 21 | 0 | 0 | -13 | 1193
2016-09-29 | 15:00 | 1180 | 393 | 423 | 70 | 39 | 57 | 174 | 0 | 22 | 0 | 16 | -13 | 1180
2016-09-29 | 16:00 | 1184 | 393 | 437 | 74 | 39 | 57 | 83 | 0 | 22 | 0 | 92 | -13 | 1184
2016-09-29 | 17:00 | 1173 | 393 | 477 | 93 | 39 | 57 | 19 | 0 | 22 | 0 | 85 | -13 | 1173
2016-09-29 | 18:00 | 1189 | 393 | 477 | 122 | 39 | 57 | 1 | 0 | 23 | 0 | 89 | -13 | 1189
2016-09-29 | 19:00 | 1133 | 393 | 476 | 125 | 39 | 57 | 0 | 0 | 24 | 0 | 32 | -13 | 1133
2016-09-29 | 20:00 | 1063 | 393 | 446 | 125 | 39 | 57 | 0 | 0 | 23 | 0 | -6 | -13 | 1063
2016-09-29 | 21:00 | 1006 | 393 | 400 | 118 | 39 | 57 | 0 | 0 | 23 | 0 | -12 | -13 | 1006
2016-09-29 | 22:00 | 968 | 393 | 396 | 104 | 39 | 57 | 0 | 0 | 22 | 0 | -29 | -13 | 968
2016-09-29 | 23:00 | 908 | 393 | 383 | 80 | 39 | 57 | 0 | 0 | 21 | 0 | -52 | -13 | 908
2016-09-30 | 0:00 | 832 | 393 | 269 | 68 | 39 | 57 | 0 | 0 | 21 | 0 | -2 | -13 | 832
2016-09-30 | 1:00 | 814 | 393 | 250 | 69 | 39 | 57 | 0 | 0 | 21 | 0 | -2 | -13 | 814
2016-09-30 | 2:00 | 816 | 393 | 232 | 88 | 39 | 57 | 0 | 0 | 21 | 0 | -2 | -13 | 816
2016-09-30 | 3:00 | 854 | 393 | 243 | 115 | 39 | 57 | 0 | 0 | 21 | 0 | -2 | -13 | 854
2016-09-30 | 4:00 | 892 | 393 | 283 | 112 | 39 | 57 | 1 | 0 | 22 | 0 | -2 | -13 | 892
2016-09-30 | 5:00 | 903 | 393 | 307 | 97 | 39 | 57 | 3 | 0 | 23 | 0 | -2 | -13 | 903
2016-09-30 | 6:00 | 917 | 393 | 312 | 92 | 39 | 57 | 15 | 0 | 23 | 0 | -2 | -13 | 917
2016-09-30 | 7:00 | 944 | 393 | 286 | 75 | 39 | 57 | 88 | 0 | 21 | 0 | -2 | -13 | 944
2016-09-30 | 8:00 | 1009 | 393 | 259 | 71 | 39 | 57 | 183 | 0 | 21 | 0 | -2 | -13 | 1009
2016-09-30 | 9:00 | 1083 | 393 | 255 | 66 | 39 | 57 | 268 | 0 | 20 | 0 | -2 | -13 | 1083
2016-09-30 | 10:00 | 1131 | 393 | 249 | 64 | 39 | 57 | 323 | 0 | 20 | 0 | -2 | -13 | 1131
2016-09-30 | 11:00 | 1162 | 393 | 251 | 64 | 39 | 57 | 353 | 0 | 20 | 0 | -2 | -13 | 1162
2016-09-30 | 12:00 | 1132 | 393 | 220 | 64 | 39 | 57 | 353 | 0 | 21 | 0 | -1 | -13 | 1132
2016-09-30 | 13:00 | 1173 | 393 | 296 | 64 | 39 | 57 | 319 | 0 | 20 | 0 | -2 | -13 | 1173
2016-09-30 | 14:00 | 1185 | 393 | 363 | 68 | 39 | 57 | 257 | 0 | 21 | 0 | 0 | -13 | 1185
2016-09-30 | 15:00 | 1189 | 393 | 448 | 70 | 39 | 57 | 174 | 0 | 22 | 0 | 0 | -13 | 1189
2016-09-30 | 16:00 | 1214 | 393 | 558 | 74 | 39 | 57 | 83 | 0 | 22 | 0 | 1 | -13 | 1214
2016-09-30 | 17:00 | 1200 | 393 | 590 | 93 | 39 | 57 | 19 | 0 | 22 | 0 | 0 | -13 | 1200
2016-09-30 | 18:00 | 1214 | 393 | 580 | 122 | 39 | 57 | 1 | 0 | 23 | 0 | 12 | -13 | 1214
2016-09-30 | 19:00 | 1151 | 393 | 526 | 125 | 39 | 57 | 0 | 0 | 24 | 0 | 0 | -13 | 1151
2016-09-30 | 20:00 | 1087 | 393 | 464 | 125 | 39 | 57 | 0 | 0 | 23 | 0 | 0 | -13 | 1087
2016-09-30 | 21:00 | 1019 | 393 | 403 | 118 | 39 | 57 | 0 | 0 | 23 | 0 | -1 | -13 | 1019
2016-09-30 | 22:00 | 982 | 393 | 382 | 104 | 39 | 57 | 0 | 0 | 22 | 0 | -1 | -13 | 982
2016-09-30 | 23:00 | 916 | 393 | 340 | 80 | 39 | 57 | 0 | 0 | 21 | 0 | -1 | -13 | 916
2016-10-01 | 0:00 | 841 | 393 | 223 | 55 | 39 | 57 | 0 | 0 | 88 | -1 | 0 | -13 | 841
2016-10-01 | 1:00 | 824 | 393 | 212 | 56 | 39 | 57 | 0 | 0 | 89 | -9 | 0 | -13 | 824
2016-10-01 | 2:00 | 823 | 393 | 212 | 71 | 39 | 57 | 0 | 0 | 85 | 0 | -21 | -13 | 823
2016-10-01 | 3:00 | 853 | 393 | 213 | 91 | 39 | 57 | 0 | 0 | 79 | 0 | -6 | -13 | 853
2016-10-01 | 4:00 | 887 | 393 | 242 | 89 | 39 | 57 | 0 | 0 | 80 | 0 | 0 | -13 | 887
2016-10-01 | 5:00 | 885 | 393 | 250 | 77 | 39 | 57 | 1 | 0 | 81 | 0 | 0 | -13 | 885
2016-10-01 | 6:00 | 877 | 393 | 243 | 73 | 39 | 57 | 4 | 0 | 81 | 0 | 0 | -13 | 877
2016-10-01 | 7:00 | 922 | 393 | 239 | 60 | 39 | 57 | 116 | 0 | 32 | 0 | 0 | -13 | 922
2016-10-01 | 8:00 | 999 | 393 | 199 | 58 | 39 | 57 | 266 | 0 | 16 | 0 | -16 | -13 | 999
2016-10-01 | 9:00 | 1095 | 393 | 201 | 54 | 39 | 57 | 412 | 0 | 13 | 0 | -61 | -13 | 1095
2016-10-01 | 10:00 | 1141 | 393 | 202 | 52 | 39 | 57 | 497 | 0 | 0 | 0 | -87 | -13 | 1141
2016-10-01 | 11:00 | 1186 | 393 | 203 | 52 | 39 | 57 | 526 | 0 | 8 | 0 | -79 | -13 | 1186
2016-10-01 | 12:00 | 1219 | 393 | 271 | 52 | 39 | 57 | 532 | 0 | 8 | 0 | -120 | -13 | 1219
2016-10-01 | 13:00 | 1251 | 393 | 271 | 52 | 39 | 57 | 475 | 0 | 9 | 0 | -33 | -13 | 1251
2016-10-01 | 14:00 | 1216 | 393 | 288 | 55 | 39 | 57 | 389 | 0 | 8 | 0 | 0 | -13 | 1216
2016-10-01 | 15:00 | 1193 | 393 | 391 | 56 | 39 | 57 | 242 | 0 | 6 | 0 | 22 | -13 | 1193
2016-10-01 | 16:00 | 1204 | 393 | 471 | 60 | 39 | 57 | 39 | 0 | 13 | 0 | 144 | -13 | 1204
2016-10-01 | 17:00 | 1177 | 393 | 499 | 75 | 39 | 57 | 2 | 0 | 75 | 0 | 51 | -13 | 1177
2016-10-01 | 18:00 | 1182 | 393 | 497 | 96 | 39 | 57 | 1 | 0 | 77 | 0 | 35 | -13 | 1182
2016-10-01 | 19:00 | 1143 | 393 | 479 | 99 | 39 | 57 | 0 | 0 | 77 | 0 | 11 | -13 | 1143
2016-10-01 | 20:00 | 1080 | 393 | 425 | 99 | 39 | 57 | 0 | 0 | 80 | 0 | 0 | -13 | 1080
2016-10-01 | 21:00 | 1009 | 393 | 369 | 94 | 39 | 57 | 0 | 0 | 77 | 0 | -6 | -13 | 1009
2016-10-01 | 22:00 | 952 | 393 | 330 | 83 | 39 | 57 | 0 | 0 | 70 | 0 | -7 | -13 | 952
2016-10-01 | 23:00 | 886 | 393 | 284 | 65 | 39 | 57 | 0 | 0 | 62 | 0 | 0 | -13 | 886
2016-10-02 | 0:00 | 816 | 393 | 211 | 55 | 39 | 57 | 0 | 0 | 88 | -14 | 0 | -13 | 816
2016-10-02 | 1:00 | 793 | 393 | 200 | 56 | 39 | 57 | 0 | 0 | 89 | -28 | 0 | -13 | 793
2016-10-02 | 2:00 | 793 | 393 | 200 | 71 | 39 | 57 | 0 | 0 | 85 | -38 | 0 | -13 | 793
2016-10-02 | 3:00 | 823 | 393 | 200 | 91 | 39 | 57 | 0 | 0 | 79 | -24 | 0 | -13 | 823
2016-10-02 | 4:00 | 857 | 393 | 205 | 89 | 39 | 57 | 0 | 0 | 80 | 0 | 6 | -13 | 857
2016-10-02 | 5:00 | 852 | 393 | 206 | 77 | 39 | 57 | 1 | 0 | 81 | 0 | 11 | -13 | 852
2016-10-02 | 6:00 | 830 | 393 | 200 | 73 | 39 | 57 | 4 | 0 | 81 | -5 | 0 | -13 | 830
2016-10-02 | 7:00 | 848 | 393 | 201 | 60 | 39 | 57 | 116 | 0 | 32 | 0 | -37 | -13 | 848
2016-10-02 | 8:00 | 890 | 393 | 185 | 58 | 39 | 57 | 266 | 0 | 16 | 0 | -112 | -13 | 890
2016-10-02 | 9:00 | 973 | 393 | 187 | 54 | 39 | 57 | 412 | 0 | 13 | 0 | -169 | -13 | 973
2016-10-02 | 10:00 | 1046 | 393 | 188 | 52 | 39 | 57 | 497 | 0 | 0 | 0 | -168 | -13 | 1046
2016-10-02 | 11:00 | 1083 | 393 | 189 | 52 | 39 | 57 | 526 | 0 | 8 | 0 | -168 | -13 | 1083
2016-10-02 | 12:00 | 1122 | 393 | 190 | 52 | 39 | 57 | 532 | 0 | 8 | 0 | -136 | -13 | 1122
2016-10-02 | 13:00 | 1124 | 393 | 190 | 52 | 39 | 57 | 475 | 0 | 9 | 0 | -79 | -13 | 1124
2016-10-02 | 14:00 | 1137 | 393 | 208 | 55 | 39 | 57 | 389 | 0 | 8 | 0 | 0 | -13 | 1137
2016-10-02 | 15:00 | 1133 | 393 | 289 | 56 | 39 | 57 | 242 | 0 | 6 | 0 | 64 | -13 | 1133
2016-10-02 | 16:00 | 1141 | 393 | 353 | 60 | 39 | 57 | 39 | 0 | 13 | 0 | 199 | -13 | 1141
2016-10-02 | 17:00 | 1144 | 393 | 435 | 75 | 39 | 57 | 2 | 0 | 75 | 0 | 82 | -13 | 1144
2016-10-02 | 18:00 | 1172 | 393 | 438 | 96 | 39 | 57 | 1 | 0 | 77 | 0 | 84 | -13 | 1172
2016-10-02 | 19:00 | 1136 | 393 | 434 | 99 | 39 | 57 | 0 | 0 | 77 | 0 | 50 | -13 | 1136
2016-10-02 | 20:00 | 1077 | 393 | 374 | 99 | 39 | 57 | 0 | 0 | 80 | 0 | 49 | -13 | 1077
2016-10-02 | 21:00 | 1007 | 393 | 347 | 94 | 39 | 57 | 0 | 0 | 77 | 0 | 12 | -13 | 1007
2016-10-02 | 22:00 | 950 | 393 | 328 | 83 | 39 | 57 | 0 | 0 | 70 | 0 | -7 | -13 | 950
2016-10-02 | 23:00 | 883 | 393 | 281 | 65 | 39 | 57 | 0 | 0 | 62 | 0 | 0 | -13 | 883
2016-10-03 | 0:00 | 813 | 393 | 363 | 55 | 39 | 57 | 0 | 0 | 26 | 0 | -108 | -13 | 813
2016-10-03 | 1:00 | 792 | 393 | 352 | 56 | 39 | 57 | 0 | 0 | 25 | 0 | -116 | -13 | 792
2016-10-03 | 2:00 | 794 | 393 | 352 | 71 | 39 | 57 | 0 | 0 | 25 | 0 | -130 | -13 | 794
2016-10-03 | 3:00 | 822 | 393 | 353 | 91 | 39 | 57 | 0 | 0 | 26 | 0 | -124 | -13 | 822
2016-10-03 | 4:00 | 861 | 393 | 357 | 89 | 39 | 57 | 0 | 0 | 25 | 0 | -87 | -13 | 861
2016-10-03 | 5:00 | 880 | 393 | 361 | 77 | 39 | 57 | 1 | 0 | 26 | 0 | -62 | -13 | 880
2016-10-03 | 6:00 | 904 | 393 | 365 | 73 | 39 | 57 | 8 | 0 | 26 | 0 | -43 | -13 | 904
2016-10-03 | 7:00 | 968 | 393 | 369 | 60 | 39 | 57 | 64 | 0 | 24 | 0 | -26 | -13 | 968
2016-10-03 | 8:00 | 1055 | 393 | 356 | 58 | 39 | 57 | 158 | 0 | 22 | 0 | -14 | -13 | 1055
2016-10-03 | 9:00 | 1153 | 393 | 356 | 54 | 39 | 57 | 246 | 0 | 21 | 0 | 0 | -13 | 1153
2016-10-03 | 10:00 | 1203 | 393 | 359 | 52 | 39 | 57 | 308 | 0 | 21 | 0 | -13 | -13 | 1203
2016-10-03 | 11:00 | 1246 | 393 | 362 | 52 | 39 | 57 | 334 | 0 | 22 | 0 | 0 | -13 | 1246
2016-10-03 | 12:00 | 1239 | 393 | 410 | 52 | 39 | 57 | 325 | 0 | 22 | 0 | -46 | -13 | 1239
2016-10-03 | 13:00 | 1290 | 393 | 459 | 52 | 39 | 57 | 283 | 0 | 20 | 0 | 0 | -13 | 1290
2016-10-03 | 14:00 | 1271 | 393 | 506 | 55 | 39 | 57 | 214 | 0 | 20 | 0 | 0 | -13 | 1271
2016-10-03 | 15:00 | 1264 | 393 | 491 | 56 | 39 | 57 | 129 | 0 | 21 | 0 | 91 | -13 | 1264
2016-10-03 | 16:00 | 1257 | 393 | 504 | 60 | 39 | 57 | 44 | 0 | 22 | 0 | 151 | -13 | 1257
2016-10-03 | 17:00 | 1250 | 393 | 544 | 75 | 39 | 57 | 4 | 0 | 23 | 0 | 128 | -13 | 1250
2016-10-03 | 18:00 | 1255 | 393 | 544 | 96 | 39 | 57 | 1 | 0 | 25 | 0 | 112 | -13 | 1255
2016-10-03 | 19:00 | 1195 | 393 | 543 | 99 | 39 | 57 | 0 | 0 | 28 | 0 | 49 | -13 | 1195
2016-10-03 | 20:00 | 1131 | 393 | 534 | 99 | 39 | 57 | 0 | 0 | 29 | 0 | -6 | -13 | 1131
2016-10-03 | 21:00 | 1055 | 393 | 462 | 94 | 39 | 57 | 0 | 0 | 30 | 0 | -7 | -13 | 1055
2016-10-03 | 22:00 | 1008 | 393 | 429 | 83 | 39 | 57 | 0 | 0 | 28 | 0 | -1 | -13 | 1008
2016-10-03 | 23:00 | 942 | 393 | 415 | 65 | 39 | 57 | 0 | 0 | 26 | 0 | -39 | -13 | 942
2016-10-04 | 0:00 | 872 | 393 | 382 | 55 | 39 | 57 | 0 | 0 | 26 | 0 | -68 | -13 | 872
2016-10-04 | 1:00 | 845 | 393 | 371 | 56 | 39 | 57 | 0 | 0 | 25 | 0 | -83 | -13 | 845
2016-10-04 | 2:00 | 845 | 393 | 371 | 71 | 39 | 57 | 0 | 0 | 25 | 0 | -98 | -13 | 845
2016-10-04 | 3:00 | 872 | 393 | 372 | 91 | 39 | 57 | 0 | 0 | 26 | 0 | -92 | -13 | 872
2016-10-04 | 4:00 | 906 | 393 | 373 | 89 | 39 | 57 | 0 | 0 | 25 | 0 | -58 | -13 | 906
2016-10-04 | 5:00 | 919 | 393 | 375 | 77 | 39 | 57 | 1 | 0 | 26 | 0 | -37 | -13 | 919
2016-10-04 | 6:00 | 946 | 393 | 379 | 73 | 39 | 57 | 8 | 0 | 26 | 0 | -16 | -13 | 946
2016-10-04 | 7:00 | 987 | 393 | 380 | 60 | 39 | 57 | 64 | 0 | 24 | 0 | -18 | -13 | 987
2016-10-04 | 8:00 | 1061 | 393 | 366 | 58 | 39 | 57 | 158 | 0 | 22 | 0 | -19 | -13 | 1061
2016-10-04 | 9:00 | 1165 | 393 | 379 | 54 | 39 | 57 | 246 | 0 | 21 | 0 | -12 | -13 | 1165
2016-10-04 | 10:00 | 1225 | 393 | 381 | 52 | 39 | 57 | 308 | 0 | 21 | 0 | -13 | -13 | 1225
2016-10-04 | 11:00 | 1256 | 393 | 384 | 52 | 39 | 57 | 334 | 0 | 22 | 0 | -13 | -13 | 1256
2016-10-04 | 12:00 | 1224 | 393 | 433 | 52 | 39 | 57 | 325 | 0 | 22 | 0 | -85 | -13 | 1224
2016-10-04 | 13:00 | 1268 | 393 | 450 | 52 | 39 | 57 | 283 | 0 | 20 | 0 | -13 | -13 | 1268
2016-10-04 | 14:00 | 1259 | 393 | 493 | 55 | 39 | 57 | 214 | 0 | 20 | 0 | 0 | -13 | 1259
2016-10-04 | 15:00 | 1240 | 393 | 483 | 56 | 39 | 57 | 129 | 0 | 21 | 0 | 75 | -13 | 1240
2016-10-04 | 16:00 | 1230 | 393 | 496 | 60 | 39 | 57 | 44 | 0 | 22 | 0 | 132 | -13 | 1230
2016-10-04 | 17:00 | 1223 | 393 | 536 | 75 | 39 | 57 | 4 | 0 | 23 | 0 | 109 | -13 | 1223
2016-10-04 | 18:00 | 1238 | 393 | 537 | 96 | 39 | 57 | 1 | 0 | 25 | 0 | 102 | -13 | 1238
2016-10-04 | 19:00 | 1182 | 393 | 536 | 99 | 39 | 57 | 0 | 0 | 28 | 0 | 43 | -13 | 1182
2016-10-04 | 20:00 | 1113 | 393 | 515 | 99 | 39 | 57 | 0 | 0 | 29 | 0 | -6 | -13 | 1113
2016-10-04 | 21:00 | 1044 | 393 | 466 | 94 | 39 | 57 | 0 | 0 | 30 | 0 | -21 | -13 | 1044
2016-10-04 | 22:00 | 1000 | 393 | 433 | 83 | 39 | 57 | 0 | 0 | 28 | 0 | -20 | -13 | 1000
2016-10-04 | 23:00 | 940 | 393 | 429 | 65 | 39 | 57 | 0 | 0 | 26 | 0 | -56 | -13 | 940
2016-10-05 | 0:00 | 875 | 393 | 369 | 55 | 39 | 57 | 0 | 0 | 26 | 0 | -51 | -13 | 875
2016-10-05 | 1:00 | 853 | 393 | 358 | 56 | 39 | 57 | 0 | 0 | 25 | 0 | -61 | -13 | 853
2016-10-05 | 2:00 | 854 | 393 | 357 | 71 | 39 | 57 | 0 | 0 | 25 | 0 | -75 | -13 | 854
2016-10-05 | 3:00 | 883 | 393 | 358 | 91 | 39 | 57 | 0 | 0 | 26 | 0 | -67 | -13 | 883
2016-10-05 | 4:00 | 918 | 393 | 360 | 89 | 39 | 57 | 0 | 0 | 25 | 0 | -33 | -13 | 918
2016-10-05 | 5:00 | 923 | 393 | 362 | 77 | 39 | 57 | 1 | 0 | 26 | 0 | -20 | -13 | 923
2016-10-05 | 6:00 | 943 | 393 | 371 | 73 | 39 | 57 | 8 | 0 | 26 | 0 | -11 | -13 | 943
2016-10-05 | 7:00 | 1001 | 393 | 377 | 60 | 39 | 57 | 64 | 0 | 24 | 0 | 0 | -13 | 1001
2016-10-05 | 8:00 | 1101 | 393 | 388 | 58 | 39 | 57 | 158 | 0 | 22 | 0 | 0 | -13 | 1101
2016-10-05 | 9:00 | 1174 | 393 | 377 | 54 | 39 | 57 | 246 | 0 | 21 | 0 | 0 | -13 | 1174
2016-10-05 | 10:00 | 1215 | 393 | 368 | 52 | 39 | 57 | 308 | 0 | 21 | 0 | -11 | -13 | 1215
2016-10-05 | 11:00 | 1225 | 393 | 357 | 52 | 39 | 57 | 334 | 0 | 22 | 0 | -16 | -13 | 1225
2016-10-05 | 12:00 | 1192 | 393 | 412 | 52 | 39 | 57 | 325 | 0 | 22 | 0 | -96 | -13 | 1192
2016-10-05 | 13:00 | 1238 | 393 | 421 | 52 | 39 | 57 | 283 | 0 | 20 | 0 | -14 | -13 | 1238
2016-10-05 | 14:00 | 1222 | 393 | 457 | 55 | 39 | 57 | 214 | 0 | 20 | 0 | 0 | -13 | 1222
2016-10-05 | 15:00 | 1231 | 393 | 468 | 56 | 39 | 57 | 129 | 0 | 21 | 0 | 81 | -13 | 1231
2016-10-05 | 16:00 | 1217 | 393 | 481 | 60 | 39 | 57 | 44 | 0 | 22 | 0 | 134 | -13 | 1217
2016-10-05 | 17:00 | 1183 | 393 | 521 | 75 | 39 | 57 | 4 | 0 | 23 | 0 | 84 | -13 | 1183
2016-10-05 | 18:00 | 1179 | 393 | 521 | 96 | 39 | 57 | 1 | 0 | 25 | 0 | 60 | -13 | 1179
2016-10-05 | 19:00 | 1137 | 393 | 520 | 99 | 39 | 57 | 0 | 0 | 28 | 0 | 14 | -13 | 1137
2016-10-05 | 20:00 | 1075 | 393 | 477 | 99 | 39 | 57 | 0 | 0 | 29 | 0 | -6 | -13 | 1075
2016-10-05 | 21:00 | 1010 | 393 | 433 | 94 | 39 | 57 | 0 | 0 | 30 | 0 | -22 | -13 | 1010
2016-10-05 | 22:00 | 963 | 393 | 419 | 83 | 39 | 57 | 0 | 0 | 28 | 0 | -42 | -13 | 963
2016-10-05 | 23:00 | 901 | 393 | 405 | 65 | 39 | 57 | 0 | 0 | 26 | 0 | -70 | -13 | 901
2016-10-06 | 0:00 | 831 | 393 | 238 | 55 | 39 | 57 | 0 | 0 | 88 | 0 | -26 | -13 | 831
2016-10-06 | 1:00 | 810 | 393 | 227 | 56 | 39 | 57 | 0 | 0 | 89 | 0 | -37 | -13 | 810
2016-10-06 | 2:00 | 814 | 393 | 227 | 71 | 39 | 57 | 0 | 0 | 85 | 0 | -44 | -13 | 814
2016-10-06 | 3:00 | 846 | 393 | 227 | 91 | 39 | 57 | 0 | 0 | 79 | 0 | -28 | -13 | 846
2016-10-06 | 4:00 | 884 | 393 | 238 | 89 | 39 | 57 | 0 | 0 | 80 | 0 | 0 | -13 | 884
2016-10-06 | 5:00 | 895 | 393 | 260 | 77 | 39 | 57 | 1 | 0 | 81 | 0 | 0 | -13 | 895
2016-10-06 | 6:00 | 907 | 393 | 273 | 73 | 39 | 57 | 4 | 0 | 81 | 0 | 0 | -13 | 907
2016-10-06 | 7:00 | 933 | 393 | 250 | 60 | 39 | 57 | 116 | 0 | 32 | 0 | 0 | -13 | 933
2016-10-06 | 8:00 | 1012 | 393 | 214 | 58 | 39 | 57 | 266 | 0 | 16 | 0 | -19 | -13 | 1012
2016-10-06 | 9:00 | 1120 | 393 | 217 | 54 | 39 | 57 | 412 | 0 | 13 | 0 | -51 | -13 | 1120
2016-10-06 | 10:00 | 1169 | 393 | 218 | 52 | 39 | 57 | 497 | 0 | 0 | 0 | -74 | -13 | 1169
2016-10-06 | 11:00 | 1210 | 393 | 218 | 52 | 39 | 57 | 526 | 0 | 8 | 0 | -71 | -13 | 1210
2016-10-06 | 12:00 | 1209 | 393 | 285 | 52 | 39 | 57 | 532 | 0 | 8 | 0 | -145 | -13 | 1209
2016-10-06 | 13:00 | 1266 | 393 | 286 | 52 | 39 | 57 | 475 | 0 | 9 | 0 | -32 | -13 | 1266
2016-10-06 | 14:00 | 1261 | 393 | 333 | 55 | 39 | 57 | 389 | 0 | 8 | 0 | 0 | -13 | 1261
2016-10-06 | 15:00 | 1222 | 393 | 390 | 56 | 39 | 57 | 242 | 0 | 6 | 0 | 51 | -13 | 1222
2016-10-06 | 16:00 | 1203 | 393 | 475 | 60 | 39 | 57 | 39 | 0 | 13 | 0 | 140 | -13 | 1203
2016-10-06 | 17:00 | 1188 | 393 | 490 | 75 | 39 | 57 | 2 | 0 | 75 | 0 | 71 | -13 | 1188
2016-10-06 | 18:00 | 1188 | 393 | 484 | 96 | 39 | 57 | 1 | 0 | 77 | 0 | 54 | -13 | 1188
2016-10-06 | 19:00 | 1132 | 393 | 457 | 99 | 39 | 57 | 0 | 0 | 77 | 0 | 22 | -13 | 1132
2016-10-06 | 20:00 | 1068 | 393 | 420 | 99 | 39 | 57 | 0 | 0 | 80 | 0 | -6 | -13 | 1068
2016-10-06 | 21:00 | 995 | 393 | 355 | 94 | 39 | 57 | 0 | 0 | 77 | 0 | -6 | -13 | 995
2016-10-06 | 22:00 | 950 | 393 | 328 | 83 | 39 | 57 | 0 | 0 | 70 | 0 | -7 | -13 | 950
2016-10-06 | 23:00 | 882 | 393 | 280 | 65 | 39 | 57 | 0 | 0 | 62 | 0 | 0 | -13 | 882
2016-10-07 | 0:00 | 818 | 393 | 211 | 55 | 39 | 57 | 0 | 0 | 88 | -12 | 0 | -13 | 818
2016-10-07 | 1:00 | 797 | 393 | 200 | 56 | 39 | 57 | 0 | 0 | 89 | -24 | 0 | -13 | 797
2016-10-07 | 2:00 | 797 | 393 | 200 | 71 | 39 | 57 | 0 | 0 | 85 | 0 | -34 | -13 | 797
2016-10-07 | 3:00 | 836 | 393 | 201 | 91 | 39 | 57 | 0 | 0 | 79 | -11 | 0 | -13 | 836
2016-10-07 | 4:00 | 876 | 393 | 230 | 89 | 39 | 57 | 0 | 0 | 80 | 0 | 0 | -13 | 876
2016-10-07 | 5:00 | 884 | 393 | 249 | 77 | 39 | 57 | 1 | 0 | 81 | 0 | 0 | -13 | 884
2016-10-07 | 6:00 | 892 | 393 | 258 | 73 | 39 | 57 | 4 | 0 | 81 | 0 | 0 | -13 | 892
2016-10-07 | 7:00 | 914 | 393 | 230 | 60 | 39 | 57 | 116 | 0 | 32 | 0 | 0 | -13 | 914
2016-10-07 | 8:00 | 968 | 393 | 187 | 58 | 39 | 57 | 266 | 0 | 16 | 0 | -35 | -13 | 968
2016-10-07 | 9:00 | 1043 | 393 | 188 | 54 | 39 | 57 | 412 | 0 | 13 | 0 | -100 | -13 | 1043
2016-10-07 | 10:00 | 1095 | 393 | 189 | 52 | 39 | 57 | 497 | 0 | 0 | 0 | -119 | -13 | 1095
2016-10-07 | 11:00 | 1134 | 393 | 190 | 52 | 39 | 57 | 526 | 0 | 8 | 0 | -118 | -13 | 1134
2016-10-07 | 12:00 | 1110 | 393 | 190 | 52 | 39 | 57 | 532 | 0 | 8 | 0 | -148 | -13 | 1110
2016-10-07 | 13:00 | 1172 | 393 | 241 | 52 | 39 | 57 | 475 | 0 | 9 | 0 | -81 | -13 | 1172
2016-10-07 | 14:00 | 1175 | 393 | 246 | 55 | 39 | 57 | 389 | 0 | 8 | 0 | 0 | -13 | 1175
2016-10-07 | 15:00 | 1170 | 393 | 383 | 56 | 39 | 57 | 242 | 0 | 6 | 0 | 6 | -13 | 1170
2016-10-07 | 16:00 | 1169 | 393 | 412 | 60 | 39 | 57 | 39 | 0 | 13 | 0 | 168 | -13 | 1169
2016-10-07 | 17:00 | 1158 | 393 | 422 | 75 | 39 | 57 | 2 | 0 | 75 | 0 | 109 | -13 | 1158
2016-10-07 | 18:00 | 1161 | 393 | 421 | 96 | 39 | 57 | 1 | 0 | 77 | 0 | 90 | -13 | 1161
2016-10-07 | 19:00 | 1109 | 393 | 419 | 99 | 39 | 57 | 0 | 0 | 77 | 0 | 38 | -13 | 1109
2016-10-07 | 20:00 | 1048 | 393 | 398 | 99 | 39 | 57 | 0 | 0 | 80 | 0 | -5 | -13 | 1048
2016-10-07 | 21:00 | 984 | 393 | 344 | 94 | 39 | 57 | 0 | 0 | 77 | 0 | -6 | -13 | 984
2016-10-07 | 22:00 | 948 | 393 | 326 | 83 | 39 | 57 | 0 | 0 | 70 | 0 | -7 | -13 | 948
2016-10-07 | 23:00 | 891 | 393 | 288 | 65 | 39 | 57 | 0 | 0 | 62 | 0 | 0 | -13 | 891
2016-10-08 | 0:00 | 826 | 393 | 206 | 55 | 39 | 57 | 0 | 0 | 88 | 0 | 0 | -13 | 826
2016-10-08 | 1:00 | 810 | 393 | 188 | 56 | 39 | 57 | 0 | 0 | 89 | 0 | 0 | -13 | 810
2016-10-08 | 2:00 | 809 | 393 | 182 | 71 | 39 | 57 | 0 | 0 | 85 | 0 | -4 | -13 | 809
2016-10-08 | 3:00 | 841 | 393 | 195 | 91 | 39 | 57 | 0 | 0 | 79 | 0 | 0 | -13 | 841
2016-10-08 | 4:00 | 874 | 393 | 229 | 89 | 39 | 57 | 0 | 0 | 80 | 0 | 0 | -13 | 874
2016-10-08 | 5:00 | 878 | 393 | 242 | 77 | 39 | 57 | 1 | 0 | 81 | 0 | 0 | -13 | 878
2016-10-08 | 6:00 | 869 | 393 | 235 | 73 | 39 | 57 | 4 | 0 | 81 | 0 | 0 | -13 | 869
2016-10-08 | 7:00 | 888 | 393 | 204 | 60 | 39 | 57 | 116 | 0 | 32 | 0 | 0 | -13 | 888
2016-10-08 | 8:00 | 960 | 393 | 169 | 58 | 39 | 57 | 266 | 0 | 16 | 0 | -24 | -13 | 960
2016-10-08 | 9:00 | 1029 | 393 | 170 | 54 | 39 | 57 | 412 | 0 | 13 | 0 | -96 | -13 | 1029
2016-10-08 | 10:00 | 1084 | 393 | 196 | 52 | 39 | 57 | 497 | 0 | 0 | 0 | -138 | -13 | 1084
2016-10-08 | 11:00 | 1128 | 393 | 197 | 52 | 39 | 57 | 526 | 0 | 8 | 0 | -131 | -13 | 1128
2016-10-08 | 12:00 | 1120 | 393 | 196 | 52 | 39 | 57 | 532 | 0 | 8 | 0 | -145 | -13 | 1120
2016-10-08 | 13:00 | 1124 | 393 | 172 | 52 | 39 | 57 | 475 | 0 | 9 | 0 | -61 | -13 | 1124
2016-10-08 | 14:00 | 1107 | 393 | 179 | 55 | 39 | 57 | 389 | 0 | 8 | 0 | 0 | -13 | 1107
2016-10-08 | 15:00 | 1092 | 393 | 296 | 56 | 39 | 57 | 242 | 0 | 6 | 0 | 16 | -13 | 1092
2016-10-08 | 16:00 | 1087 | 393 | 339 | 60 | 39 | 57 | 39 | 0 | 13 | 0 | 160 | -13 | 1087
2016-10-08 | 17:00 | 1101 | 393 | 374 | 75 | 39 | 57 | 2 | 0 | 75 | 0 | 100 | -13 | 1101
2016-10-08 | 18:00 | 1098 | 393 | 373 | 96 | 39 | 57 | 1 | 0 | 77 | 0 | 75 | -13 | 1098
2016-10-08 | 19:00 | 1056 | 393 | 370 | 99 | 39 | 57 | 0 | 0 | 77 | 0 | 33 | -13 | 1056
2016-10-08 | 20:00 | 1010 | 393 | 360 | 99 | 39 | 57 | 0 | 0 | 80 | 0 | -5 | -13 | 1010
2016-10-08 | 21:00 | 947 | 393 | 306 | 94 | 39 | 57 | 0 | 0 | 77 | 0 | -6 | -13 | 947
2016-10-08 | 22:00 | 906 | 393 | 285 | 83 | 39 | 57 | 0 | 0 | 70 | 0 | -7 | -13 | 906
2016-10-08 | 23:00 | 850 | 393 | 248 | 65 | 39 | 57 | 0 | 0 | 62 | 0 | 0 | -13 | 850
2016-10-09 | 0:00 | 782 | 393 | 148 | 55 | 39 | 57 | 0 | 0 | 88 | -33 | 47 | -13 | 782
2016-10-09 | 1:00 | 762 | 393 | 137 | 56 | 39 | 57 | 0 | 0 | 89 | -37 | 41 | -13 | 762
2016-10-09 | 2:00 | 767 | 393 | 137 | 71 | 39 | 57 | 0 | 0 | 85 | -41 | 39 | -13 | 767
2016-10-09 | 3:00 | 796 | 393 | 138 | 91 | 39 | 57 | 0 | 0 | 79 | -37 | 49 | -13 | 796
2016-10-09 | 4:00 | 823 | 393 | 138 | 89 | 39 | 57 | 0 | 0 | 80 | -34 | 74 | -13 | 823
2016-10-09 | 5:00 | 820 | 393 | 138 | 77 | 39 | 57 | 1 | 0 | 81 | -39 | 85 | -13 | 820
2016-10-09 | 6:00 | 791 | 393 | 138 | 73 | 39 | 57 | 4 | 0 | 81 | -55 | 75 | -13 | 791
2016-10-09 | 7:00 | 797 | 393 | 138 | 60 | 39 | 57 | 116 | -13 | 32 | -22 | 10 | -13 | 797
2016-10-09 | 8:00 | 800 | 393 | 122 | 58 | 39 | 57 | 266 | -29 | 16 | 0 | -108 | -13 | 800
2016-10-09 | 9:00 | 833 | 393 | 122 | 54 | 39 | 57 | 412 | -45 | 13 | 0 | -199 | -13 | 833
2016-10-09 | 10:00 | 851 | 393 | 123 | 52 | 39 | 57 | 497 | -73 | 0 | 0 | -224 | -13 | 851
2016-10-09 | 11:00 | 868 | 393 | 123 | 52 | 39 | 57 | 526 | -85 | 8 | -8 | -224 | -13 | 868
2016-10-09 | 12:00 | 868 | 393 | 123 | 52 | 39 | 57 | 532 | -92 | 8 | -8 | -224 | -13 | 868
2016-10-09 | 13:00 | 867 | 393 | 123 | 52 | 39 | 57 | 475 | -52 | 9 | 0 | -216 | -13 | 867
2016-10-09 | 14:00 | 876 | 393 | 123 | 55 | 39 | 57 | 389 | -43 | 8 | 0 | -133 | -13 | 876
2016-10-09 | 15:00 | 867 | 393 | 123 | 56 | 39 | 57 | 242 | -27 | 6 | 0 | -9 | -13 | 867
2016-10-09 | 16:00 | 883 | 393 | 154 | 60 | 39 | 57 | 39 | -4 | 13 | -7 | 152 | -13 | 883
2016-10-09 | 17:00 | 909 | 393 | 213 | 75 | 39 | 57 | 2 | 0 | 75 | -23 | 92 | -13 | 909
2016-10-09 | 18:00 | 938 | 393 | 214 | 96 | 39 | 57 | 1 | 0 | 77 | -20 | 94 | -13 | 938
2016-10-09 | 19:00 | 915 | 393 | 214 | 99 | 39 | 57 | 0 | 0 | 77 | -20 | 70 | -13 | 915
2016-10-09 | 20:00 | 873 | 393 | 194 | 99 | 39 | 57 | 0 | 0 | 80 | -23 | 48 | -13 | 873
2016-10-09 | 21:00 | 830 | 393 | 193 | 94 | 39 | 57 | 0 | 0 | 77 | -31 | 22 | -13 | 830
2016-10-09 | 22:00 | 785 | 393 | 192 | 83 | 39 | 57 | 0 | 0 | 70 | -44 | 9 | -13 | 785
2016-10-09 | 23:00 | 734 | 393 | 181 | 65 | 39 | 57 | 0 | 0 | 62 | 0 | -49 | -13 | 734
2016-10-10 | 0:00 | 687 | 393 | 146 | 55 | 39 | 57 | 0 | 0 | 88 | -88 | 9 | -13 | 687
2016-10-10 | 1:00 | 680 | 393 | 136 | 56 | 39 | 57 | 0 | 0 | 89 | -89 | 13 | -13 | 680
2016-10-10 | 2:00 | 699 | 393 | 136 | 71 | 39 | 57 | 0 | 0 | 85 | -85 | 17 | -13 | 699
2016-10-10 | 3:00 | 753 | 393 | 137 | 91 | 39 | 57 | 0 | 0 | 79 | -79 | 49 | -13 | 753
2016-10-10 | 4:00 | 798 | 393 | 138 | 89 | 39 | 57 | 0 | 0 | 80 | -80 | 95 | -13 | 798
2016-10-10 | 5:00 | 795 | 393 | 138 | 77 | 39 | 57 | 1 | 0 | 81 | -81 | 103 | -13 | 795
2016-10-10 | 6:00 | 770 | 393 | 137 | 73 | 39 | 57 | 4 | 0 | 81 | -81 | 80 | -13 | 770
2016-10-10 | 7:00 | 776 | 393 | 138 | 60 | 39 | 57 | 116 | -4 | 32 | 0 | -41 | -13 | 776
2016-10-10 | 8:00 | 786 | 393 | 121 | 58 | 39 | 57 | 266 | -10 | 16 | 0 | -141 | -13 | 786
2016-10-10 | 9:00 | 823 | 393 | 122 | 54 | 39 | 57 | 412 | -16 | 13 | -13 | -224 | -13 | 823
2016-10-10 | 10:00 | 847 | 393 | 123 | 52 | 39 | 57 | 497 | -77 | 0 | 0 | -224 | -13 | 847
2016-10-10 | 11:00 | 879 | 393 | 123 | 52 | 39 | 57 | 526 | -75 | 8 | -8 | -224 | -13 | 879
2016-10-10 | 12:00 | 896 | 393 | 124 | 52 | 39 | 57 | 532 | -64 | 8 | -8 | -224 | -13 | 896
2016-10-10 | 13:00 | 917 | 393 | 124 | 52 | 39 | 57 | 475 | -17 | 9 | 0 | -202 | -13 | 917
2016-10-10 | 14:00 | 902 | 393 | 124 | 55 | 39 | 57 | 389 | -14 | 8 | 0 | -136 | -13 | 902
2016-10-10 | 15:00 | 904 | 393 | 124 | 56 | 39 | 57 | 242 | -9 | 6 | -4 | 12 | -13 | 904
2016-10-10 | 16:00 | 917 | 393 | 154 | 60 | 39 | 57 | 39 | -1 | 13 | -7 | 182 | -13 | 917
2016-10-10 | 17:00 | 943 | 393 | 245 | 75 | 39 | 57 | 2 | 0 | 75 | -16 | 87 | -13 | 943
2016-10-10 | 18:00 | 967 | 393 | 246 | 96 | 39 | 57 | 1 | 0 | 77 | -16 | 87 | -13 | 967
2016-10-10 | 19:00 | 939 | 393 | 245 | 99 | 39 | 57 | 0 | 0 | 77 | -16 | 58 | -13 | 939
2016-10-10 | 20:00 | 907 | 393 | 194 | 99 | 39 | 57 | 0 | 0 | 80 | -15 | 73 | -13 | 907
2016-10-10 | 21:00 | 860 | 393 | 193 | 94 | 39 | 57 | 0 | 0 | 77 | -17 | 38 | -13 | 860
2016-10-10 | 22:00 | 805 | 393 | 192 | 83 | 39 | 57 | 0 | 0 | 70 | -26 | 11 | -13 | 805
2016-10-10 | 23:00 | 753 | 393 | 181 | 65 | 39 | 57 | 0 | 0 | 62 | -41 | 11 | -13 | 753
2016-10-11 | 0:00 | 699 | 393 | 173 | 55 | 39 | 57 | 0 | 0 | 88 | 0 | -94 | -13 | 699
2016-10-11 | 1:00 | 695 | 393 | 163 | 56 | 39 | 57 | 0 | 0 | 89 | 0 | -89 | -13 | 695
2016-10-11 | 2:00 | 721 | 393 | 164 | 71 | 39 | 57 | 0 | 0 | 85 | -80 | 6 | -13 | 721
2016-10-11 | 3:00 | 780 | 393 | 165 | 91 | 39 | 57 | 0 | 0 | 79 | -60 | 29 | -13 | 780
2016-10-11 | 4:00 | 829 | 393 | 166 | 89 | 39 | 57 | 0 | 0 | 80 | -42 | 60 | -13 | 829
2016-10-11 | 5:00 | 835 | 393 | 166 | 77 | 39 | 57 | 1 | 0 | 81 | -41 | 74 | -13 | 835
2016-10-11 | 6:00 | 846 | 393 | 166 | 73 | 39 | 57 | 4 | 0 | 81 | -40 | 86 | -13 | 846
2016-10-11 | 7:00 | 855 | 393 | 166 | 60 | 39 | 57 | 116 | 0 | 32 | -22 | 27 | -13 | 855
2016-10-11 | 8:00 | 876 | 393 | 150 | 58 | 39 | 57 | 266 | 0 | 16 | 0 | -90 | -13 | 876
2016-10-11 | 9:00 | 939 | 393 | 152 | 54 | 39 | 57 | 412 | 0 | 13 | 0 | -168 | -13 | 939
2016-10-11 | 10:00 | 981 | 393 | 152 | 52 | 39 | 57 | 497 | 0 | 0 | 0 | -197 | -13 | 981
2016-10-11 | 11:00 | 982 | 393 | 152 | 52 | 39 | 57 | 526 | 0 | 8 | -8 | -224 | -13 | 982
2016-10-11 | 12:00 | 969 | 393 | 152 | 52 | 39 | 57 | 532 | -20 | 8 | -8 | -224 | -13 | 969
2016-10-11 | 13:00 | 1025 | 393 | 153 | 52 | 39 | 57 | 475 | 0 | 9 | 0 | -141 | -13 | 1025
2016-10-11 | 14:00 | 1016 | 393 | 153 | 55 | 39 | 57 | 389 | 0 | 8 | 0 | -66 | -13 | 1016
2016-10-11 | 15:00 | 1013 | 393 | 167 | 56 | 39 | 57 | 242 | 0 | 6 | 0 | 66 | -13 | 1013
2016-10-11 | 16:00 | 1028 | 393 | 262 | 60 | 39 | 57 | 39 | 0 | 13 | 0 | 177 | -13 | 1028
2016-10-11 | 17:00 | 1043 | 393 | 311 | 75 | 39 | 57 | 2 | 0 | 75 | 0 | 105 | -13 | 1043
2016-10-11 | 18:00 | 1057 | 393 | 313 | 96 | 39 | 57 | 1 | 0 | 77 | 0 | 94 | -13 | 1057
2016-10-11 | 19:00 | 1006 | 393 | 302 | 99 | 39 | 57 | 0 | 0 | 77 | 0 | 51 | -13 | 1006
2016-10-11 | 20:00 | 954 | 393 | 255 | 99 | 39 | 57 | 0 | 0 | 80 | 0 | 44 | -13 | 954
2016-10-11 | 21:00 | 903 | 393 | 241 | 94 | 39 | 57 | 0 | 0 | 77 | 0 | 15 | -13 | 903
2016-10-11 | 22:00 | 869 | 393 | 234 | 83 | 39 | 57 | 0 | 0 | 70 | 0 | 7 | -13 | 869
2016-10-11 | 23:00 | 813 | 393 | 210 | 65 | 39 | 57 | 0 | 0 | 62 | 0 | 0 | -13 | 813
2016-10-12 | 0:00 | 762 | 393 | 205 | 55 | 39 | 57 | 0 | 0 | 26 | 0 | 0 | -13 | 762
2016-10-12 | 1:00 | 759 | 393 | 203 | 56 | 39 | 57 | 0 | 0 | 25 | 0 | 0 | -13 | 759
2016-10-12 | 2:00 | 769 | 393 | 197 | 71 | 39 | 57 | 0 | 0 | 25 | 0 | 0 | -13 | 769
2016-10-12 | 3:00 | 826 | 393 | 233 | 91 | 39 | 57 | 0 | 0 | 26 | 0 | 0 | -13 | 826
2016-10-12 | 4:00 | 868 | 393 | 277 | 89 | 39 | 57 | 0 | 0 | 25 | 0 | 0 | -13 | 868
2016-10-12 | 5:00 | 870 | 393 | 289 | 77 | 39 | 57 | 1 | 0 | 26 | 0 | 0 | -13 | 870
2016-10-12 | 6:00 | 886 | 393 | 304 | 73 | 39 | 57 | 8 | 0 | 26 | 0 | 0 | -13 | 886
2016-10-12 | 7:00 | 890 | 393 | 266 | 60 | 39 | 57 | 64 | 0 | 24 | 0 | 0 | -13 | 890
2016-10-12 | 8:00 | 910 | 393 | 196 | 58 | 39 | 57 | 158 | 0 | 22 | 0 | 0 | -13 | 910
2016-10-12 | 9:00 | 955 | 393 | 179 | 54 | 39 | 57 | 246 | 0 | 21 | 0 | -21 | -13 | 955
2016-10-12 | 10:00 | 975 | 393 | 180 | 52 | 39 | 57 | 308 | 0 | 21 | 0 | -62 | -13 | 975
2016-10-12 | 11:00 | 994 | 393 | 180 | 52 | 39 | 57 | 334 | 0 | 22 | 0 | -70 | -13 | 994
2016-10-12 | 12:00 | 964 | 393 | 179 | 52 | 39 | 57 | 325 | 0 | 22 | 0 | -91 | -13 | 964
2016-10-12 | 13:00 | 1006 | 393 | 180 | 52 | 39 | 57 | 283 | 0 | 20 | 0 | -6 | -13 | 1006
2016-10-12 | 14:00 | 1015 | 393 | 250 | 55 | 39 | 57 | 214 | 0 | 20 | 0 | 0 | -13 | 1015
2016-10-12 | 15:00 | 1016 | 393 | 316 | 56 | 39 | 57 | 129 | 0 | 21 | 0 | 18 | -13 | 1016
2016-10-12 | 16:00 | 1016 | 393 | 366 | 60 | 39 | 57 | 44 | 0 | 22 | 0 | 47 | -13 | 1016
2016-10-12 | 17:00 | 1026 | 393 | 408 | 75 | 39 | 57 | 4 | 0 | 23 | 0 | 40 | -13 | 1026
2016-10-12 | 18:00 | 1043 | 393 | 409 | 96 | 39 | 57 | 1 | 0 | 25 | 0 | 36 | -13 | 1043
2016-10-12 | 19:00 | 998 | 393 | 386 | 99 | 39 | 57 | 0 | 0 | 28 | 0 | 9 | -13 | 998
2016-10-12 | 20:00 | 946 | 393 | 349 | 99 | 39 | 57 | 0 | 0 | 29 | 0 | -6 | -13 | 946
2016-10-12 | 21:00 | 893 | 393 | 300 | 94 | 39 | 57 | 0 | 0 | 30 | 0 | -7 | -13 | 893
2016-10-12 | 22:00 | 859 | 393 | 279 | 83 | 39 | 57 | 0 | 0 | 28 | 0 | -7 | -13 | 859
2016-10-12 | 23:00 | 803 | 393 | 236 | 65 | 39 | 57 | 0 | 0 | 26 | 0 | 0 | -13 | 803
2016-10-13 | 0:00 | 750 | 393 | 193 | 55 | 39 | 57 | 0 | 0 | 26 | 0 | 0 | -13 | 750
2016-10-13 | 1:00 | 751 | 393 | 195 | 56 | 39 | 57 | 0 | 0 | 25 | 0 | 0 | -13 | 751
2016-10-13 | 2:00 | 777 | 393 | 205 | 71 | 39 | 57 | 0 | 0 | 25 | 0 | 0 | -13 | 777
2016-10-13 | 3:00 | 824 | 393 | 231 | 91 | 39 | 57 | 0 | 0 | 26 | 0 | 0 | -13 | 824
2016-10-13 | 4:00 | 869 | 393 | 278 | 89 | 39 | 57 | 0 | 0 | 25 | 0 | 0 | -13 | 869
2016-10-13 | 5:00 | 875 | 393 | 294 | 77 | 39 | 57 | 1 | 0 | 26 | 0 | 0 | -13 | 875
2016-10-13 | 6:00 | 879 | 393 | 296 | 73 | 39 | 57 | 8 | 0 | 26 | 0 | 0 | -13 | 879
2016-10-13 | 7:00 | 887 | 393 | 263 | 60 | 39 | 57 | 64 | 0 | 24 | 0 | 0 | -13 | 887
2016-10-13 | 8:00 | 915 | 393 | 202 | 58 | 39 | 57 | 158 | 0 | 22 | 0 | 0 | -13 | 915
2016-10-13 | 9:00 | 955 | 393 | 165 | 54 | 39 | 57 | 246 | 0 | 21 | 0 | -7 | -13 | 955
2016-10-13 | 10:00 | 957 | 393 | 165 | 52 | 39 | 57 | 308 | 0 | 21 | 0 | -65 | -13 | 957
2016-10-13 | 11:00 | 990 | 393 | 165 | 52 | 39 | 57 | 334 | 0 | 22 | 0 | -60 | -13 | 990
2016-10-13 | 12:00 | 942 | 393 | 164 | 52 | 39 | 57 | 325 | 0 | 22 | 0 | -97 | -13 | 942
2016-10-13 | 13:00 | 987 | 393 | 165 | 52 | 39 | 57 | 283 | 0 | 20 | 0 | -9 | -13 | 987
2016-10-13 | 14:00 | 988 | 393 | 222 | 55 | 39 | 57 | 214 | 0 | 20 | 0 | 0 | -13 | 988
2016-10-13 | 15:00 | 985 | 393 | 293 | 56 | 39 | 57 | 129 | 0 | 21 | 0 | 10 | -13 | 985
2016-10-13 | 16:00 | 1009 | 393 | 350 | 60 | 39 | 57 | 44 | 0 | 22 | 0 | 58 | -13 | 1009
2016-10-13 | 17:00 | 1032 | 393 | 411 | 75 | 39 | 57 | 4 | 0 | 23 | 0 | 43 | -13 | 1032
2016-10-13 | 18:00 | 1039 | 393 | 409 | 96 | 39 | 57 | 1 | 0 | 25 | 0 | 31 | -13 | 1039
2016-10-13 | 19:00 | 990 | 393 | 386 | 99 | 39 | 57 | 0 | 0 | 28 | 0 | 1 | -13 | 990
2016-10-13 | 20:00 | 945 | 393 | 347 | 99 | 39 | 57 | 0 | 0 | 29 | 0 | -6 | -13 | 945
2016-10-13 | 21:00 | 888 | 393 | 295 | 94 | 39 | 57 | 0 | 0 | 30 | 0 | -7 | -13 | 888
2016-10-13 | 22:00 | 853 | 393 | 273 | 83 | 39 | 57 | 0 | 0 | 28 | 0 | -7 | -13 | 853
2016-10-13 | 23:00 | 794 | 393 | 228 | 65 | 39 | 57 | 0 | 0 | 26 | 0 | 0 | -13 | 794
2016-10-14 | 0:00 | 746 | 393 | 188 | 55 | 39 | 57 | 0 | 0 | 26 | 0 | 0 | -13 | 746
2016-10-14 | 1:00 | 741 | 393 | 184 | 56 | 39 | 57 | 0 | 0 | 25 | 0 | 0 | -13 | 741
2016-10-14 | 2:00 | 765 | 393 | 193 | 71 | 39 | 57 | 0 | 0 | 25 | 0 | 0 | -13 | 765
2016-10-14 | 3:00 | 812 | 393 | 220 | 91 | 39 | 57 | 0 | 0 | 26 | 0 | 0 | -13 | 812
2016-10-14 | 4:00 | 861 | 393 | 269 | 89 | 39 | 57 | 0 | 0 | 25 | 0 | 0 | -13 | 861
2016-10-14 | 5:00 | 863 | 393 | 282 | 77 | 39 | 57 | 1 | 0 | 26 | 0 | 0 | -13 | 863
2016-10-14 | 6:00 | 873 | 393 | 291 | 73 | 39 | 57 | 8 | 0 | 26 | 0 | 0 | -13 | 873
2016-10-14 | 7:00 | 895 | 393 | 270 | 60 | 39 | 57 | 64 | 0 | 24 | 0 | 0 | -13 | 895
2016-10-14 | 8:00 | 924 | 393 | 210 | 58 | 39 | 57 | 158 | 0 | 22 | 0 | 0 | -13 | 924
2016-10-14 | 9:00 | 963 | 393 | 166 | 54 | 39 | 57 | 246 | 0 | 21 | 0 | 0 | -13 | 963
2016-10-14 | 10:00 | 975 | 393 | 165 | 52 | 39 | 57 | 308 | 0 | 21 | 0 | -47 | -13 | 975
2016-10-14 | 11:00 | 995 | 393 | 165 | 52 | 39 | 57 | 334 | 0 | 22 | 0 | -54 | -13 | 995
2016-10-14 | 12:00 | 944 | 393 | 164 | 52 | 39 | 57 | 325 | 0 | 22 | 0 | -96 | -13 | 944
2016-10-14 | 13:00 | 990 | 393 | 165 | 52 | 39 | 57 | 283 | 0 | 20 | 0 | -6 | -13 | 990
2016-10-14 | 14:00 | 997 | 393 | 231 | 55 | 39 | 57 | 214 | 0 | 20 | 0 | 0 | -13 | 997
2016-10-14 | 15:00 | 993 | 393 | 298 | 56 | 39 | 57 | 129 | 0 | 21 | 0 | 12 | -13 | 993
2016-10-14 | 16:00 | 1008 | 393 | 357 | 60 | 39 | 57 | 44 | 0 | 22 | 0 | 49 | -13 | 1008
2016-10-14 | 17:00 | 1026 | 393 | 416 | 75 | 39 | 57 | 4 | 0 | 23 | 0 | 32 | -13 | 1026
2016-10-14 | 18:00 | 1039 | 393 | 416 | 96 | 39 | 57 | 1 | 0 | 25 | 0 | 24 | -13 | 1039
2016-10-14 | 19:00 | 995 | 393 | 390 | 99 | 39 | 57 | 0 | 0 | 28 | 0 | 2 | -13 | 995
2016-10-14 | 20:00 | 943 | 393 | 346 | 99 | 39 | 57 | 0 | 0 | 29 | 0 | -6 | -13 | 943
2016-10-14 | 21:00 | 888 | 393 | 295 | 94 | 39 | 57 | 0 | 0 | 30 | 0 | -7 | -13 | 888
2016-10-14 | 22:00 | 853 | 393 | 273 | 83 | 39 | 57 | 0 | 0 | 28 | 0 | -7 | -13 | 853
2016-10-14 | 23:00 | 807 | 393 | 241 | 65 | 39 | 57 | 0 | 0 | 26 | 0 | 0 | -13 | 807
2016-10-15 | 0:00 | 756 | 393 | 148 | 55 | 39 | 57 | 0 | 0 | 88 | -11 | 0 | -13 | 756
2016-10-15 | 1:00 | 754 | 393 | 137 | 56 | 39 | 57 | 0 | 0 | 89 | -4 | 0 | -13 | 754
2016-10-15 | 2:00 | 777 | 393 | 139 | 71 | 39 | 57 | 0 | 0 | 85 | 0 | 6 | -13 | 777
2016-10-15 | 3:00 | 827 | 393 | 141 | 91 | 39 | 57 | 0 | 0 | 79 | 0 | 40 | -13 | 827
2016-10-15 | 4:00 | 866 | 393 | 142 | 89 | 39 | 57 | 0 | 0 | 80 | 0 | 79 | -13 | 866
2016-10-15 | 5:00 | 864 | 393 | 142 | 77 | 39 | 57 | 1 | 0 | 81 | 0 | 87 | -13 | 864
2016-10-15 | 6:00 | 846 | 393 | 142 | 73 | 39 | 57 | 4 | 0 | 81 | 0 | 70 | -13 | 846
2016-10-15 | 7:00 | 849 | 393 | 141 | 60 | 39 | 57 | 116 | 0 | 32 | 0 | 24 | -13 | 849
2016-10-15 | 8:00 | 866 | 393 | 123 | 58 | 39 | 57 | 266 | 0 | 16 | 0 | -73 | -13 | 866
2016-10-15 | 9:00 | 907 | 393 | 124 | 54 | 39 | 57 | 412 | 0 | 13 | 0 | -172 | -13 | 907
2016-10-15 | 10:00 | 926 | 393 | 124 | 52 | 39 | 57 | 497 | 0 | 0 | 0 | -224 | -13 | 926
2016-10-15 | 11:00 | 945 | 393 | 125 | 52 | 39 | 57 | 526 | -9 | 8 | -8 | -224 | -13 | 945
2016-10-15 | 12:00 | 923 | 393 | 124 | 52 | 39 | 57 | 532 | -38 | 8 | -8 | -224 | -13 | 923
2016-10-15 | 13:00 | 937 | 393 | 124 | 52 | 39 | 57 | 475 | 0 | 9 | 0 | -200 | -13 | 937
2016-10-15 | 14:00 | 935 | 393 | 124 | 55 | 39 | 57 | 389 | 0 | 8 | 0 | -118 | -13 | 935
2016-10-15 | 15:00 | 940 | 393 | 143 | 56 | 39 | 57 | 242 | 0 | 6 | 0 | 16 | -13 | 940
2016-10-15 | 16:00 | 955 | 393 | 168 | 60 | 39 | 57 | 39 | 0 | 13 | 0 | 199 | -13 | 955
2016-10-15 | 17:00 | 973 | 393 | 261 | 75 | 39 | 57 | 2 | 0 | 75 | 0 | 86 | -13 | 973
2016-10-15 | 18:00 | 990 | 393 | 261 | 96 | 39 | 57 | 1 | 0 | 77 | 0 | 78 | -13 | 990
2016-10-15 | 19:00 | 954 | 393 | 260 | 99 | 39 | 57 | 0 | 0 | 77 | 0 | 41 | -13 | 954
2016-10-15 | 20:00 | 917 | 393 | 199 | 99 | 39 | 57 | 0 | 0 | 80 | 0 | 63 | -13 | 917
2016-10-15 | 21:00 | 858 | 393 | 196 | 94 | 39 | 57 | 0 | 0 | 77 | 0 | 15 | -13 | 858
2016-10-15 | 22:00 | 820 | 393 | 194 | 83 | 39 | 57 | 0 | 0 | 70 | 0 | -3 | -13 | 820
2016-10-15 | 23:00 | 771 | 393 | 181 | 65 | 39 | 57 | 0 | 0 | 62 | -12 | 0 | -13 | 771
2016-10-16 | 0:00 | 725 | 393 | 162 | 55 | 39 | 57 | 0 | 0 | 26 | 0 | 5 | -13 | 725
2016-10-16 | 1:00 | 720 | 393 | 155 | 56 | 39 | 57 | 0 | 0 | 25 | 0 | 9 | -13 | 720
2016-10-16 | 2:00 | 748 | 393 | 161 | 71 | 39 | 57 | 0 | 0 | 25 | 0 | 15 | -13 | 748
2016-10-16 | 3:00 | 797 | 393 | 175 | 91 | 39 | 57 | 0 | 0 | 26 | 0 | 30 | -13 | 797
2016-10-16 | 4:00 | 830 | 393 | 191 | 89 | 39 | 57 | 0 | 0 | 25 | 0 | 47 | -13 | 830
2016-10-16 | 5:00 | 815 | 393 | 186 | 77 | 39 | 57 | 1 | 0 | 26 | 0 | 48 | -13 | 815
2016-10-16 | 6:00 | 783 | 393 | 168 | 73 | 39 | 57 | 8 | 0 | 26 | 0 | 33 | -13 | 783
2016-10-16 | 7:00 | 784 | 393 | 152 | 60 | 39 | 57 | 64 | 0 | 24 | 0 | 7 | -13 | 784
2016-10-16 | 8:00 | 792 | 393 | 132 | 58 | 39 | 57 | 158 | 0 | 22 | 0 | -53 | -13 | 792
2016-10-16 | 9:00 | 817 | 393 | 133 | 54 | 39 | 57 | 246 | 0 | 21 | 0 | -113 | -13 | 817
2016-10-16 | 10:00 | 842 | 393 | 133 | 52 | 39 | 57 | 308 | 0 | 21 | 0 | -148 | -13 | 842
2016-10-16 | 11:00 | 854 | 393 | 133 | 52 | 39 | 57 | 334 | 0 | 22 | 0 | -163 | -13 | 854
2016-10-16 | 12:00 | 855 | 393 | 133 | 52 | 39 | 57 | 325 | 0 | 22 | 0 | -154 | -13 | 855
2016-10-16 | 13:00 | 860 | 393 | 133 | 52 | 39 | 57 | 283 | 0 | 20 | 0 | -105 | -13 | 860
2016-10-16 | 14:00 | 862 | 393 | 133 | 55 | 39 | 57 | 214 | 0 | 20 | 0 | -37 | -13 | 862
2016-10-16 | 15:00 | 874 | 393 | 160 | 56 | 39 | 57 | 129 | 0 | 21 | 0 | 32 | -13 | 874
2016-10-16 | 16:00 | 896 | 393 | 237 | 60 | 39 | 57 | 44 | 0 | 22 | 0 | 57 | -13 | 896
2016-10-16 | 17:00 | 946 | 393 | 299 | 75 | 39 | 57 | 4 | 0 | 23 | 0 | 69 | -13 | 946
2016-10-16 | 18:00 | 969 | 393 | 303 | 96 | 39 | 57 | 1 | 0 | 25 | 0 | 68 | -13 | 969
2016-10-16 | 19:00 | 935 | 393 | 294 | 99 | 39 | 57 | 0 | 0 | 28 | 0 | 39 | -13 | 935
2016-10-16 | 20:00 | 905 | 393 | 275 | 99 | 39 | 57 | 0 | 0 | 29 | 0 | 26 | -13 | 905
2016-10-16 | 21:00 | 853 | 393 | 242 | 94 | 39 | 57 | 0 | 0 | 30 | 0 | 12 | -13 | 853
2016-10-16 | 22:00 | 807 | 393 | 227 | 83 | 39 | 57 | 0 | 0 | 28 | 0 | -7 | -13 | 807
2016-10-16 | 23:00 | 752 | 393 | 191 | 65 | 39 | 57 | 0 | 0 | 26 | 0 | -5 | -13 | 752
2016-10-17 | 0:00 | 714 | 393 | 208 | 55 | 39 | 57 | 0 | 0 | 88 | 0 | -114 | -13 | 714
2016-10-17 | 1:00 | 711 | 393 | 198 | 56 | 39 | 57 | 0 | 0 | 89 | 0 | -108 | -13 | 711
2016-10-17 | 2:00 | 733 | 393 | 198 | 71 | 39 | 57 | 0 | 0 | 85 | 0 | -97 | -13 | 733
2016-10-17 | 3:00 | 790 | 393 | 200 | 91 | 39 | 57 | 0 | 0 | 79 | -69 | 13 | -13 | 790
2016-10-17 | 4:00 | 834 | 393 | 200 | 89 | 39 | 57 | 0 | 0 | 80 | -48 | 36 | -13 | 834
2016-10-17 | 5:00 | 838 | 393 | 201 | 77 | 39 | 57 | 1 | 0 | 81 | -42 | 43 | -13 | 838
2016-10-17 | 6:00 | 853 | 393 | 201 | 73 | 39 | 57 | 4 | 0 | 81 | -39 | 57 | -13 | 853
2016-10-17 | 7:00 | 877 | 393 | 201 | 60 | 39 | 57 | 116 | 0 | 32 | -24 | 16 | -13 | 877
2016-10-17 | 8:00 | 929 | 393 | 186 | 58 | 39 | 57 | 266 | 0 | 16 | 0 | -73 | -13 | 929
2016-10-17 | 9:00 | 1016 | 393 | 188 | 54 | 39 | 57 | 412 | 0 | 13 | 0 | -126 | -13 | 1016
2016-10-17 | 10:00 | 1064 | 393 | 189 | 52 | 39 | 57 | 497 | 0 | 0 | 0 | -150 | -13 | 1064
2016-10-17 | 11:00 | 1130 | 393 | 190 | 52 | 39 | 57 | 526 | 0 | 8 | 0 | -122 | -13 | 1130
2016-10-17 | 12:00 | 1080 | 393 | 225 | 52 | 39 | 57 | 532 | 0 | 8 | 0 | -213 | -13 | 1080
2016-10-17 | 13:00 | 1144 | 393 | 226 | 52 | 39 | 57 | 475 | 0 | 9 | 0 | -94 | -13 | 1144
2016-10-17 | 14:00 | 1132 | 393 | 226 | 55 | 39 | 57 | 389 | 0 | 8 | 0 | -23 | -13 | 1132
2016-10-17 | 15:00 | 1114 | 393 | 241 | 56 | 39 | 57 | 242 | 0 | 6 | 0 | 92 | -13 | 1114
2016-10-17 | 16:00 | 1115 | 393 | 345 | 60 | 39 | 57 | 39 | 0 | 13 | 0 | 181 | -13 | 1115
2016-10-17 | 17:00 | 1109 | 393 | 368 | 75 | 39 | 57 | 2 | 0 | 75 | 0 | 114 | -13 | 1109
2016-10-17 | 18:00 | 1121 | 393 | 368 | 96 | 39 | 57 | 1 | 0 | 77 | 0 | 103 | -13 | 1121
2016-10-17 | 19:00 | 1068 | 393 | 359 | 99 | 39 | 57 | 0 | 0 | 77 | 0 | 56 | -13 | 1068
2016-10-17 | 20:00 | 1002 | 393 | 325 | 99 | 39 | 57 | 0 | 0 | 80 | 0 | 22 | -13 | 1002
2016-10-17 | 21:00 | 932 | 393 | 278 | 94 | 39 | 57 | 0 | 0 | 77 | 0 | 7 | -13 | 932
2016-10-17 | 22:00 | 894 | 393 | 272 | 83 | 39 | 57 | 0 | 0 | 70 | 0 | -7 | -13 | 894
2016-10-17 | 23:00 | 830 | 393 | 244 | 65 | 39 | 57 | 0 | 0 | 62 | 0 | -16 | -13 | 830
2016-10-18 | 0:00 | 771 | 393 | 210 | 55 | 39 | 57 | 0 | 0 | 88 | 0 | -58 | -13 | 771
2016-10-18 | 1:00 | 767 | 393 | 199 | 56 | 39 | 57 | 0 | 0 | 89 | 0 | -54 | -13 | 767
2016-10-18 | 2:00 | 780 | 393 | 199 | 71 | 39 | 57 | 0 | 0 | 85 | 0 | -51 | -13 | 780
2016-10-18 | 3:00 | 831 | 393 | 200 | 91 | 39 | 57 | 0 | 0 | 79 | -16 | 0 | -13 | 831
2016-10-18 | 4:00 | 868 | 393 | 208 | 89 | 39 | 57 | 0 | 0 | 80 | 0 | 14 | -13 | 868
2016-10-18 | 5:00 | 871 | 393 | 212 | 77 | 39 | 57 | 1 | 0 | 81 | 0 | 24 | -13 | 871
2016-10-18 | 6:00 | 882 | 393 | 214 | 73 | 39 | 57 | 4 | 0 | 81 | 0 | 34 | -13 | 882
2016-10-18 | 7:00 | 896 | 393 | 205 | 60 | 39 | 57 | 116 | 0 | 32 | 0 | 8 | -13 | 896
2016-10-18 | 8:00 | 938 | 393 | 186 | 58 | 39 | 57 | 266 | 0 | 16 | 0 | -64 | -13 | 938
2016-10-18 | 9:00 | 1017 | 393 | 188 | 54 | 39 | 57 | 412 | 0 | 13 | 0 | -126 | -13 | 1017
2016-10-18 | 10:00 | 1082 | 393 | 189 | 52 | 39 | 57 | 497 | 0 | 0 | 0 | -132 | -13 | 1082
2016-10-18 | 11:00 | 1110 | 393 | 190 | 52 | 39 | 57 | 526 | 0 | 8 | 0 | -141 | -13 | 1110
2016-10-18 | 12:00 | 1074 | 393 | 189 | 52 | 39 | 57 | 532 | 0 | 8 | 0 | -184 | -13 | 1074
2016-10-18 | 13:00 | 1126 | 393 | 206 | 52 | 39 | 57 | 475 | 0 | 9 | 0 | -93 | -13 | 1126
2016-10-18 | 14:00 | 1126 | 393 | 206 | 55 | 39 | 57 | 389 | 0 | 8 | 0 | -8 | -13 | 1126
2016-10-18 | 15:00 | 1121 | 393 | 285 | 56 | 39 | 57 | 242 | 0 | 6 | 0 | 56 | -13 | 1121
2016-10-18 | 16:00 | 1112 | 393 | 346 | 60 | 39 | 57 | 39 | 0 | 13 | 0 | 177 | -13 | 1112
2016-10-18 | 17:00 | 1112 | 393 | 374 | 75 | 39 | 57 | 2 | 0 | 75 | 0 | 111 | -13 | 1112
2016-10-18 | 18:00 | 1123 | 393 | 375 | 96 | 39 | 57 | 1 | 0 | 77 | 0 | 98 | -13 | 1123
2016-10-18 | 19:00 | 1060 | 393 | 362 | 99 | 39 | 57 | 0 | 0 | 77 | 0 | 45 | -13 | 1060
2016-10-18 | 20:00 | 1001 | 393 | 331 | 99 | 39 | 57 | 0 | 0 | 80 | 0 | 16 | -13 | 1001
2016-10-18 | 21:00 | 940 | 393 | 288 | 94 | 39 | 57 | 0 | 0 | 77 | 0 | 5 | -13 | 940
2016-10-18 | 22:00 | 908 | 393 | 286 | 83 | 39 | 57 | 0 | 0 | 70 | 0 | -7 | -13 | 908
2016-10-18 | 23:00 | 851 | 393 | 248 | 65 | 39 | 57 | 0 | 0 | 62 | 0 | 0 | -13 | 851
2016-10-19 | 0:00 | 788 | 393 | 230 | 55 | 39 | 57 | 0 | 0 | 26 | 0 | 0 | -13 | 788
2016-10-19 | 1:00 | 780 | 393 | 224 | 56 | 39 | 57 | 0 | 0 | 25 | 0 | 0 | -13 | 780
2016-10-19 | 2:00 | 796 | 393 | 224 | 71 | 39 | 57 | 0 | 0 | 25 | 0 | 0 | -13 | 796
2016-10-19 | 3:00 | 840 | 393 | 247 | 91 | 39 | 57 | 0 | 0 | 26 | 0 | 0 | -13 | 840
2016-10-19 | 4:00 | 875 | 393 | 284 | 89 | 39 | 57 | 0 | 0 | 25 | 0 | 0 | -13 | 875
2016-10-19 | 5:00 | 882 | 393 | 301 | 77 | 39 | 57 | 1 | 0 | 26 | 0 | 0 | -13 | 882
2016-10-19 | 6:00 | 892 | 393 | 309 | 73 | 39 | 57 | 8 | 0 | 26 | 0 | 0 | -13 | 892
2016-10-19 | 7:00 | 912 | 393 | 287 | 60 | 39 | 57 | 64 | 0 | 24 | 0 | 0 | -13 | 912
2016-10-19 | 8:00 | 955 | 393 | 241 | 58 | 39 | 57 | 158 | 0 | 22 | 0 | 0 | -13 | 955
2016-10-19 | 9:00 | 1013 | 393 | 216 | 54 | 39 | 57 | 246 | 0 | 21 | 0 | 0 | -13 | 1013
2016-10-19 | 10:00 | 1039 | 393 | 193 | 52 | 39 | 57 | 308 | 0 | 21 | 0 | -12 | -13 | 1039
2016-10-19 | 11:00 | 1062 | 393 | 194 | 52 | 39 | 57 | 334 | 0 | 22 | 0 | -16 | -13 | 1062
2016-10-19 | 12:00 | 1021 | 393 | 193 | 52 | 39 | 57 | 325 | 0 | 22 | 0 | -47 | -13 | 1021
2016-10-19 | 13:00 | 1073 | 393 | 242 | 52 | 39 | 57 | 283 | 0 | 20 | 0 | 0 | -13 | 1073
2016-10-19 | 14:00 | 1066 | 393 | 301 | 55 | 39 | 57 | 214 | 0 | 20 | 0 | 0 | -13 | 1066
2016-10-19 | 15:00 | 1064 | 393 | 378 | 56 | 39 | 57 | 129 | 0 | 21 | 0 | 4 | -13 | 1064
2016-10-19 | 16:00 | 1072 | 393 | 450 | 60 | 39 | 57 | 44 | 0 | 22 | 0 | 20 | -13 | 1072
2016-10-19 | 17:00 | 1088 | 393 | 492 | 75 | 39 | 57 | 4 | 0 | 23 | 0 | 18 | -13 | 1088
2016-10-19 | 18:00 | 1088 | 393 | 485 | 96 | 39 | 57 | 1 | 0 | 25 | 0 | 5 | -13 | 1088
2016-10-19 | 19:00 | 1038 | 393 | 431 | 99 | 39 | 57 | 0 | 0 | 28 | 0 | 3 | -13 | 1038
2016-10-19 | 20:00 | 982 | 393 | 377 | 99 | 39 | 57 | 0 | 0 | 29 | 0 | 1 | -13 | 982
2016-10-19 | 21:00 | 926 | 393 | 327 | 94 | 39 | 57 | 0 | 0 | 30 | 0 | 0 | -13 | 926
2016-10-19 | 22:00 | 894 | 393 | 307 | 83 | 39 | 57 | 0 | 0 | 28 | 0 | 0 | -13 | 894
2016-10-19 | 23:00 | 834 | 393 | 267 | 65 | 39 | 57 | 0 | 0 | 26 | 0 | 0 | -13 | 834
2016-10-20 | 0:00 | 794 | 393 | 203 | 55 | 39 | 57 | 0 | 0 | 88 | -28 | 0 | -13 | 794
2016-10-20 | 1:00 | 772 | 393 | 192 | 56 | 39 | 57 | 0 | 0 | 89 | -41 | 0 | -13 | 772
2016-10-20 | 2:00 | 796 | 393 | 192 | 71 | 39 | 57 | 0 | 0 | 85 | -28 | 0 | -13 | 796
2016-10-20 | 3:00 | 846 | 393 | 197 | 91 | 39 | 57 | 0 | 0 | 79 | 0 | 3 | -13 | 846
2016-10-20 | 4:00 | 887 | 393 | 208 | 89 | 39 | 57 | 0 | 0 | 80 | 0 | 33 | -13 | 887
2016-10-20 | 5:00 | 890 | 393 | 209 | 77 | 39 | 57 | 1 | 0 | 81 | 0 | 45 | -13 | 890
2016-10-20 | 6:00 | 894 | 393 | 209 | 73 | 39 | 57 | 4 | 0 | 81 | 0 | 52 | -13 | 894
2016-10-20 | 7:00 | 901 | 393 | 199 | 60 | 39 | 57 | 116 | 0 | 32 | 0 | 18 | -13 | 901
2016-10-20 | 8:00 | 924 | 393 | 179 | 58 | 39 | 57 | 266 | 0 | 16 | 0 | -70 | -13 | 924
2016-10-20 | 9:00 | 988 | 393 | 180 | 54 | 39 | 57 | 412 | 0 | 13 | 0 | -147 | -13 | 988
2016-10-20 | 10:00 | 1020 | 393 | 181 | 52 | 39 | 57 | 497 | 0 | 0 | 0 | -185 | -13 | 1020
2016-10-20 | 11:00 | 1049 | 393 | 181 | 52 | 39 | 57 | 526 | 0 | 8 | 0 | -194 | -13 | 1049
2016-10-20 | 12:00 | 1024 | 393 | 180 | 52 | 39 | 57 | 532 | 0 | 8 | 0 | -224 | -13 | 1024
2016-10-20 | 13:00 | 1061 | 393 | 181 | 52 | 39 | 57 | 475 | 0 | 9 | 0 | -133 | -13 | 1061
2016-10-20 | 14:00 | 1058 | 393 | 181 | 55 | 39 | 57 | 389 | 0 | 8 | 0 | -52 | -13 | 1058
2016-10-20 | 15:00 | 1050 | 393 | 205 | 56 | 39 | 57 | 242 | 0 | 6 | 0 | 64 | -13 | 1050
2016-10-20 | 16:00 | 1061 | 393 | 317 | 60 | 39 | 57 | 39 | 0 | 13 | 0 | 156 | -13 | 1061
2016-10-20 | 17:00 | 1075 | 393 | 341 | 75 | 39 | 57 | 2 | 0 | 75 | 0 | 108 | -13 | 1075
2016-10-20 | 18:00 | 1070 | 393 | 336 | 96 | 39 | 57 | 1 | 0 | 77 | 0 | 83 | -13 | 1070
2016-10-20 | 19:00 | 1022 | 393 | 305 | 99 | 39 | 57 | 0 | 0 | 77 | 0 | 65 | -13 | 1022
2016-10-20 | 20:00 | 967 | 393 | 286 | 99 | 39 | 57 | 0 | 0 | 80 | 0 | 26 | -13 | 967
2016-10-20 | 21:00 | 914 | 393 | 265 | 94 | 39 | 57 | 0 | 0 | 77 | 0 | 2 | -13 | 914
2016-10-20 | 22:00 | 880 | 393 | 255 | 83 | 39 | 57 | 0 | 0 | 70 | 0 | -3 | -13 | 880
2016-10-20 | 23:00 | 828 | 393 | 237 | 65 | 39 | 57 | 0 | 0 | 62 | 0 | -11 | -13 | 828
2016-10-21 | 0:00 | 774 | 393 | 217 | 55 | 39 | 57 | 0 | 0 | 26 | 0 | 0 | -13 | 774
2016-10-21 | 1:00 | 766 | 393 | 209 | 56 | 39 | 57 | 0 | 0 | 25 | 0 | 0 | -13 | 766
2016-10-21 | 2:00 | 788 | 393 | 216 | 71 | 39 | 57 | 0 | 0 | 25 | 0 | 0 | -13 | 788
2016-10-21 | 3:00 | 842 | 393 | 249 | 91 | 39 | 57 | 0 | 0 | 26 | 0 | 0 | -13 | 842
2016-10-21 | 4:00 | 877 | 393 | 286 | 89 | 39 | 57 | 0 | 0 | 25 | 0 | 0 | -13 | 877
2016-10-21 | 5:00 | 880 | 393 | 299 | 77 | 39 | 57 | 1 | 0 | 26 | 0 | 0 | -13 | 880
2016-10-21 | 6:00 | 886 | 393 | 304 | 73 | 39 | 57 | 8 | 0 | 26 | 0 | 0 | -13 | 886
2016-10-21 | 7:00 | 912 | 393 | 288 | 60 | 39 | 57 | 64 | 0 | 24 | 0 | 0 | -13 | 912
2016-10-21 | 8:00 | 955 | 393 | 241 | 58 | 39 | 57 | 158 | 0 | 22 | 0 | 0 | -13 | 955
2016-10-21 | 9:00 | 991 | 393 | 194 | 54 | 39 | 57 | 246 | 0 | 21 | 0 | 0 | -13 | 991
2016-10-21 | 10:00 | 1011 | 393 | 180 | 52 | 39 | 57 | 308 | 0 | 21 | 0 | -27 | -13 | 1011
2016-10-21 | 11:00 | 1025 | 393 | 181 | 52 | 39 | 57 | 334 | 0 | 22 | 0 | -40 | -13 | 1025
2016-10-21 | 12:00 | 982 | 393 | 180 | 52 | 39 | 57 | 325 | 0 | 22 | 0 | -73 | -13 | 982
2016-10-21 | 13:00 | 1021 | 393 | 190 | 52 | 39 | 57 | 283 | 0 | 20 | 0 | 0 | -13 | 1021
2016-10-21 | 14:00 | 1026 | 393 | 261 | 55 | 39 | 57 | 214 | 0 | 20 | 0 | 0 | -13 | 1026
2016-10-21 | 15:00 | 1020 | 393 | 324 | 56 | 39 | 57 | 129 | 0 | 21 | 0 | 13 | -13 | 1020
2016-10-21 | 16:00 | 1027 | 393 | 399 | 60 | 39 | 57 | 44 | 0 | 22 | 0 | 26 | -13 | 1027
2016-10-21 | 17:00 | 1042 | 393 | 443 | 75 | 39 | 57 | 4 | 0 | 23 | 0 | 21 | -13 | 1042
2016-10-21 | 18:00 | 1046 | 393 | 435 | 96 | 39 | 57 | 1 | 0 | 25 | 0 | 13 | -13 | 1046
2016-10-21 | 19:00 | 992 | 393 | 386 | 99 | 39 | 57 | 0 | 0 | 28 | 0 | 3 | -13 | 992
2016-10-21 | 20:00 | 947 | 393 | 349 | 99 | 39 | 57 | 0 | 0 | 29 | 0 | -6 | -13 | 947
2016-10-21 | 21:00 | 895 | 393 | 303 | 94 | 39 | 57 | 0 | 0 | 30 | 0 | -7 | -13 | 895
2016-10-21 | 22:00 | 868 | 393 | 287 | 83 | 39 | 57 | 0 | 0 | 28 | 0 | -7 | -13 | 868
2016-10-21 | 23:00 | 821 | 393 | 255 | 65 | 39 | 57 | 0 | 0 | 26 | 0 | 0 | -13 | 821
2016-10-22 | 0:00 | 767 | 393 | 232 | 55 | 39 | 57 | 0 | 0 | 26 | 0 | -23 | -13 | 767
2016-10-22 | 1:00 | 757 | 393 | 222 | 56 | 39 | 57 | 0 | 0 | 25 | 0 | -22 | -13 | 757
2016-10-22 | 2:00 | 784 | 393 | 228 | 71 | 39 | 57 | 0 | 0 | 25 | 0 | -16 | -13 | 784
2016-10-22 | 3:00 | 830 | 393 | 237 | 91 | 39 | 57 | 0 | 0 | 26 | 0 | 0 | -13 | 830
2016-10-22 | 4:00 | 864 | 393 | 245 | 89 | 39 | 57 | 0 | 0 | 25 | 0 | 28 | -13 | 864
2016-10-22 | 5:00 | 853 | 393 | 245 | 77 | 39 | 57 | 1 | 0 | 26 | 0 | 27 | -13 | 853
2016-10-22 | 6:00 | 832 | 393 | 244 | 73 | 39 | 57 | 8 | 0 | 26 | 0 | 5 | -13 | 832
2016-10-22 | 7:00 | 865 | 393 | 241 | 60 | 39 | 57 | 64 | 0 | 24 | 0 | 0 | -13 | 865
2016-10-22 | 8:00 | 908 | 393 | 215 | 58 | 39 | 57 | 158 | 0 | 22 | 0 | -20 | -13 | 908
2016-10-22 | 9:00 | 964 | 393 | 204 | 54 | 39 | 57 | 246 | 0 | 21 | 0 | -37 | -13 | 964
2016-10-22 | 10:00 | 985 | 393 | 234 | 52 | 39 | 57 | 308 | 0 | 21 | 0 | -106 | -13 | 985
2016-10-22 | 11:00 | 996 | 393 | 233 | 52 | 39 | 57 | 334 | 0 | 22 | 0 | -121 | -13 | 996
2016-10-22 | 12:00 | 963 | 393 | 231 | 52 | 39 | 57 | 325 | 0 | 22 | 0 | -144 | -13 | 963
2016-10-22 | 13:00 | 966 | 393 | 198 | 52 | 39 | 57 | 283 | 0 | 20 | 0 | -63 | -13 | 966
2016-10-22 | 14:00 | 960 | 393 | 220 | 55 | 39 | 57 | 214 | 0 | 20 | 0 | -25 | -13 | 960
2016-10-22 | 15:00 | 955 | 393 | 247 | 56 | 39 | 57 | 129 | 0 | 21 | 0 | 26 | -13 | 955
2016-10-22 | 16:00 | 965 | 393 | 261 | 60 | 39 | 57 | 44 | 0 | 22 | 0 | 102 | -13 | 965
2016-10-22 | 17:00 | 988 | 393 | 302 | 75 | 39 | 57 | 4 | 0 | 23 | 0 | 108 | -13 | 988
2016-10-22 | 18:00 | 979 | 393 | 301 | 96 | 39 | 57 | 1 | 0 | 25 | 0 | 79 | -13 | 979
2016-10-22 | 19:00 | 948 | 393 | 301 | 99 | 39 | 57 | 0 | 0 | 28 | 0 | 44 | -13 | 948
2016-10-22 | 20:00 | 918 | 393 | 300 | 99 | 39 | 57 | 0 | 0 | 29 | 0 | 14 | -13 | 918
2016-10-22 | 21:00 | 867 | 393 | 275 | 94 | 39 | 57 | 0 | 0 | 30 | 0 | -6 | -13 | 867
2016-10-22 | 22:00 | 824 | 393 | 282 | 83 | 39 | 57 | 0 | 0 | 28 | 0 | -44 | -13 | 824
2016-10-22 | 23:00 | 771 | 393 | 265 | 65 | 39 | 57 | 0 | 0 | 26 | 0 | -61 | -13 | 771
2016-10-23 | 0:00 | 712 | 393 | 151 | 55 | 39 | 57 | 0 | 0 | 26 | 0 | 4 | -13 | 712
2016-10-23 | 1:00 | 710 | 393 | 145 | 56 | 39 | 57 | 0 | 0 | 25 | 0 | 9 | -13 | 710
2016-10-23 | 2:00 | 734 | 393 | 149 | 71 | 39 | 57 | 0 | 0 | 25 | 0 | 12 | -13 | 734
2016-10-23 | 3:00 | 786 | 393 | 164 | 91 | 39 | 57 | 0 | 0 | 26 | 0 | 30 | -13 | 786
2016-10-23 | 4:00 | 824 | 393 | 173 | 89 | 39 | 57 | 0 | 0 | 25 | 0 | 59 | -13 | 824
2016-10-23 | 5:00 | 804 | 393 | 170 | 77 | 39 | 57 | 1 | 0 | 26 | 0 | 53 | -13 | 804
2016-10-23 | 6:00 | 770 | 393 | 159 | 73 | 39 | 57 | 8 | 0 | 26 | 0 | 29 | -13 | 770
2016-10-23 | 7:00 | 790 | 393 | 150 | 60 | 39 | 57 | 64 | 0 | 24 | 0 | 16 | -13 | 790
2016-10-23 | 8:00 | 814 | 393 | 122 | 58 | 39 | 57 | 158 | 0 | 22 | 0 | -21 | -13 | 814
2016-10-23 | 9:00 | 845 | 393 | 123 | 54 | 39 | 57 | 246 | 0 | 21 | 0 | -75 | -13 | 845
2016-10-23 | 10:00 | 843 | 393 | 123 | 52 | 39 | 57 | 308 | 0 | 21 | 0 | -138 | -13 | 843
2016-10-23 | 11:00 | 845 | 393 | 123 | 52 | 39 | 57 | 334 | 0 | 22 | 0 | -162 | -13 | 845
2016-10-23 | 12:00 | 835 | 393 | 122 | 52 | 39 | 57 | 325 | 0 | 22 | 0 | -163 | -13 | 835
2016-10-23 | 13:00 | 826 | 393 | 122 | 52 | 39 | 57 | 283 | 0 | 20 | 0 | -128 | -13 | 826
2016-10-23 | 14:00 | 818 | 393 | 122 | 55 | 39 | 57 | 214 | 0 | 20 | 0 | -70 | -13 | 818
2016-10-23 | 15:00 | 819 | 393 | 128 | 56 | 39 | 57 | 129 | 0 | 21 | 0 | 9 | -13 | 819
2016-10-23 | 16:00 | 843 | 393 | 185 | 60 | 39 | 57 | 44 | 0 | 22 | 0 | 56 | -13 | 843
2016-10-23 | 17:00 | 904 | 393 | 257 | 75 | 39 | 57 | 4 | 0 | 23 | 0 | 69 | -13 | 904
2016-10-23 | 18:00 | 932 | 393 | 260 | 96 | 39 | 57 | 1 | 0 | 25 | 0 | 73 | -13 | 932
2016-10-23 | 19:00 | 899 | 393 | 254 | 99 | 39 | 57 | 0 | 0 | 28 | 0 | 42 | -13 | 899
2016-10-23 | 20:00 | 863 | 393 | 228 | 99 | 39 | 57 | 0 | 0 | 29 | 0 | 32 | -13 | 863
2016-10-23 | 21:00 | 815 | 393 | 209 | 94 | 39 | 57 | 0 | 0 | 30 | 0 | 7 | -13 | 815
2016-10-23 | 22:00 | 771 | 393 | 192 | 83 | 39 | 57 | 0 | 0 | 28 | 0 | -7 | -13 | 771
2016-10-23 | 23:00 | 719 | 393 | 180 | 65 | 39 | 57 | 0 | 0 | 26 | 0 | -27 | -13 | 719
2016-10-24 | 0:00 | 685 | 393 | 173 | 55 | 39 | 57 | 0 | 0 | 88 | 0 | -108 | -13 | 685
2016-10-24 | 1:00 | 681 | 393 | 163 | 56 | 39 | 57 | 0 | 0 | 89 | 0 | -102 | -13 | 681
2016-10-24 | 2:00 | 711 | 393 | 163 | 71 | 39 | 57 | 0 | 0 | 85 | -85 | 0 | -13 | 711
2016-10-24 | 3:00 | 772 | 393 | 165 | 91 | 39 | 57 | 0 | 0 | 79 | -77 | 38 | -13 | 772
2016-10-24 | 4:00 | 819 | 393 | 165 | 89 | 39 | 57 | 0 | 0 | 80 | -77 | 85 | -13 | 819
2016-10-24 | 5:00 | 829 | 393 | 166 | 77 | 39 | 57 | 1 | 0 | 81 | -77 | 105 | -13 | 829
2016-10-24 | 6:00 | 829 | 393 | 166 | 73 | 39 | 57 | 4 | 0 | 81 | -77 | 107 | -13 | 829
2016-10-24 | 7:00 | 837 | 393 | 166 | 60 | 39 | 57 | 116 | -9 | 32 | -28 | 24 | -13 | 837
2016-10-24 | 8:00 | 846 | 393 | 150 | 58 | 39 | 57 | 266 | -20 | 16 | 0 | -100 | -13 | 846
2016-10-24 | 9:00 | 898 | 393 | 151 | 54 | 39 | 57 | 412 | -30 | 13 | 0 | -177 | -13 | 898
2016-10-24 | 10:00 | 919 | 393 | 151 | 52 | 39 | 57 | 497 | -36 | 0 | 0 | -221 | -13 | 919
2016-10-24 | 11:00 | 936 | 393 | 152 | 52 | 39 | 57 | 526 | -45 | 8 | -8 | -224 | -13 | 936
2016-10-24 | 12:00 | 905 | 393 | 151 | 52 | 39 | 57 | 532 | -82 | 8 | -8 | -224 | -13 | 905
2016-10-24 | 13:00 | 959 | 393 | 152 | 52 | 39 | 57 | 475 | -35 | 9 | 0 | -170 | -13 | 959
2016-10-24 | 14:00 | 974 | 393 | 152 | 55 | 39 | 57 | 389 | -29 | 8 | 0 | -78 | -13 | 974
2016-10-24 | 15:00 | 968 | 393 | 158 | 56 | 39 | 57 | 242 | -18 | 6 | 0 | 47 | -13 | 968
2016-10-24 | 16:00 | 994 | 393 | 223 | 60 | 39 | 57 | 39 | -3 | 13 | 0 | 186 | -13 | 994
2016-10-24 | 17:00 | 1012 | 393 | 268 | 75 | 39 | 57 | 2 | 0 | 75 | 0 | 118 | -13 | 1012
2016-10-24 | 18:00 | 1026 | 393 | 269 | 96 | 39 | 57 | 1 | 0 | 77 | 0 | 108 | -13 | 1026
2016-10-24 | 19:00 | 979 | 393 | 265 | 99 | 39 | 57 | 0 | 0 | 77 | 0 | 62 | -13 | 979
2016-10-24 | 20:00 | 925 | 393 | 236 | 99 | 39 | 57 | 0 | 0 | 80 | 0 | 35 | -13 | 925
2016-10-24 | 21:00 | 884 | 393 | 230 | 94 | 39 | 57 | 0 | 0 | 77 | 0 | 7 | -13 | 884
2016-10-24 | 22:00 | 846 | 393 | 222 | 83 | 39 | 57 | 0 | 0 | 70 | 0 | -5 | -13 | 846
2016-10-24 | 23:00 | 797 | 393 | 209 | 65 | 39 | 57 | 0 | 0 | 62 | -14 | 0 | -13 | 797
2016-10-25 | 0:00 | 738 | 393 | 211 | 55 | 39 | 57 | 0 | 0 | 26 | 0 | -30 | -13 | 738
2016-10-25 | 1:00 | 738 | 393 | 200 | 56 | 39 | 57 | 0 | 0 | 25 | 0 | -18 | -13 | 738
2016-10-25 | 2:00 | 769 | 393 | 201 | 71 | 39 | 57 | 0 | 0 | 25 | 0 | -3 | -13 | 769
2016-10-25 | 3:00 | 825 | 393 | 233 | 91 | 39 | 57 | 0 | 0 | 26 | 0 | 0 | -13 | 825
2016-10-25 | 4:00 | 869 | 393 | 278 | 89 | 39 | 57 | 0 | 0 | 25 | 0 | 0 | -13 | 869
2016-10-25 | 5:00 | 871 | 393 | 290 | 77 | 39 | 57 | 1 | 0 | 26 | 0 | 0 | -13 | 871
2016-10-25 | 6:00 | 876 | 393 | 294 | 73 | 39 | 57 | 8 | 0 | 26 | 0 | 0 | -13 | 876
2016-10-25 | 7:00 | 876 | 393 | 252 | 60 | 39 | 57 | 64 | 0 | 24 | 0 | 0 | -13 | 876
2016-10-25 | 8:00 | 893 | 393 | 187 | 58 | 39 | 57 | 158 | 0 | 22 | 0 | -7 | -13 | 893
2016-10-25 | 9:00 | 947 | 393 | 188 | 54 | 39 | 57 | 246 | 0 | 21 | 0 | -39 | -13 | 947
2016-10-25 | 10:00 | 974 | 393 | 189 | 52 | 39 | 57 | 308 | 0 | 21 | 0 | -72 | -13 | 974
2016-10-25 | 11:00 | 1000 | 393 | 189 | 52 | 39 | 57 | 334 | 0 | 22 | 0 | -73 | -13 | 1000
2016-10-25 | 12:00 | 985 | 393 | 189 | 52 | 39 | 57 | 325 | 0 | 22 | 0 | -80 | -13 | 985
2016-10-25 | 13:00 | 1036 | 393 | 205 | 52 | 39 | 57 | 283 | 0 | 20 | 0 | 0 | -13 | 1036
2016-10-25 | 14:00 | 1034 | 393 | 269 | 55 | 39 | 57 | 214 | 0 | 20 | 0 | 0 | -13 | 1034
2016-10-25 | 15:00 | 1031 | 393 | 326 | 56 | 39 | 57 | 129 | 0 | 21 | 0 | 23 | -13 | 1031
2016-10-25 | 16:00 | 1035 | 393 | 371 | 60 | 39 | 57 | 44 | 0 | 22 | 0 | 62 | -13 | 1035
2016-10-25 | 17:00 | 1058 | 393 | 423 | 75 | 39 | 57 | 4 | 0 | 23 | 0 | 58 | -13 | 1058
2016-10-25 | 18:00 | 1060 | 393 | 415 | 96 | 39 | 57 | 1 | 0 | 25 | 0 | 46 | -13 | 1060
2016-10-25 | 19:00 | 1008 | 393 | 394 | 99 | 39 | 57 | 0 | 0 | 28 | 0 | 11 | -13 | 1008
2016-10-25 | 20:00 | 961 | 393 | 364 | 99 | 39 | 57 | 0 | 0 | 29 | 0 | -6 | -13 | 961
2016-10-25 | 21:00 | 913 | 393 | 320 | 94 | 39 | 57 | 0 | 0 | 30 | 0 | -6 | -13 | 913
2016-10-25 | 22:00 | 875 | 393 | 295 | 83 | 39 | 57 | 0 | 0 | 28 | 0 | -7 | -13 | 875
2016-10-25 | 23:00 | 822 | 393 | 256 | 65 | 39 | 57 | 0 | 0 | 26 | 0 | 0 | -13 | 822
2016-10-26 | 0:00 | 769 | 393 | 214 | 55 | 39 | 57 | 0 | 0 | 26 | 0 | -3 | -13 | 769
2016-10-26 | 1:00 | 763 | 393 | 206 | 56 | 39 | 57 | 0 | 0 | 25 | 0 | 0 | -13 | 763
2016-10-26 | 2:00 | 789 | 393 | 217 | 71 | 39 | 57 | 0 | 0 | 25 | 0 | 0 | -13 | 789
2016-10-26 | 3:00 | 840 | 393 | 247 | 91 | 39 | 57 | 0 | 0 | 26 | 0 | 0 | -13 | 840
2016-10-26 | 4:00 | 881 | 393 | 290 | 89 | 39 | 57 | 0 | 0 | 25 | 0 | 0 | -13 | 881
2016-10-26 | 5:00 | 882 | 393 | 301 | 77 | 39 | 57 | 1 | 0 | 26 | 0 | 0 | -13 | 882
2016-10-26 | 6:00 | 884 | 393 | 301 | 73 | 39 | 57 | 8 | 0 | 26 | 0 | 0 | -13 | 884
2016-10-26 | 7:00 | 910 | 393 | 285 | 60 | 39 | 57 | 64 | 0 | 24 | 0 | 0 | -13 | 910
2016-10-26 | 8:00 | 951 | 393 | 238 | 58 | 39 | 57 | 158 | 0 | 22 | 0 | 0 | -13 | 951
2016-10-26 | 9:00 | 1008 | 393 | 211 | 54 | 39 | 57 | 246 | 0 | 21 | 0 | 0 | -13 | 1008
2016-10-26 | 10:00 | 1019 | 393 | 193 | 52 | 39 | 57 | 308 | 0 | 21 | 0 | -32 | -13 | 1019
2016-10-26 | 11:00 | 1044 | 393 | 193 | 52 | 39 | 57 | 334 | 0 | 22 | 0 | -34 | -13 | 1044
2016-10-26 | 12:00 | 1018 | 393 | 193 | 52 | 39 | 57 | 325 | 0 | 22 | 0 | -51 | -13 | 1018
2016-10-26 | 13:00 | 1064 | 393 | 233 | 52 | 39 | 57 | 283 | 0 | 20 | 0 | 0 | -13 | 1064
2016-10-26 | 14:00 | 1064 | 393 | 299 | 55 | 39 | 57 | 214 | 0 | 20 | 0 | 0 | -13 | 1064
2016-10-26 | 15:00 | 1062 | 393 | 365 | 56 | 39 | 57 | 129 | 0 | 21 | 0 | 15 | -13 | 1062
2016-10-26 | 16:00 | 1064 | 393 | 444 | 60 | 39 | 57 | 44 | 0 | 22 | 0 | 19 | -13 | 1064
2016-10-26 | 17:00 | 1082 | 393 | 488 | 75 | 39 | 57 | 4 | 0 | 23 | 0 | 16 | -13 | 1082
2016-10-26 | 18:00 | 1070 | 393 | 464 | 96 | 39 | 57 | 1 | 0 | 25 | 0 | 7 | -13 | 1070
2016-10-26 | 19:00 | 1012 | 393 | 404 | 99 | 39 | 57 | 0 | 0 | 28 | 0 | 5 | -13 | 1012
2016-10-26 | 20:00 | 961 | 393 | 364 | 99 | 39 | 57 | 0 | 0 | 29 | 0 | -6 | -13 | 961
2016-10-26 | 21:00 | 911 | 393 | 318 | 94 | 39 | 57 | 0 | 0 | 30 | 0 | -7 | -13 | 911
2016-10-26 | 22:00 | 870 | 393 | 289 | 83 | 39 | 57 | 0 | 0 | 28 | 0 | -7 | -13 | 870
2016-10-26 | 23:00 | 813 | 393 | 249 | 65 | 39 | 57 | 0 | 0 | 26 | 0 | -2 | -13 | 813
2016-10-27 | 0:00 | 758 | 393 | 202 | 55 | 39 | 57 | 0 | 0 | 26 | 0 | -2 | -13 | 758
2016-10-27 | 1:00 | 755 | 393 | 198 | 56 | 39 | 57 | 0 | 0 | 25 | 0 | 0 | -13 | 755
2016-10-27 | 2:00 | 780 | 393 | 208 | 71 | 39 | 57 | 0 | 0 | 25 | 0 | 0 | -13 | 780
2016-10-27 | 3:00 | 833 | 393 | 240 | 91 | 39 | 57 | 0 | 0 | 26 | 0 | 0 | -13 | 833
2016-10-27 | 4:00 | 872 | 393 | 281 | 89 | 39 | 57 | 0 | 0 | 25 | 0 | 0 | -13 | 872
2016-10-27 | 5:00 | 866 | 393 | 285 | 77 | 39 | 57 | 1 | 0 | 26 | 0 | 0 | -13 | 866
2016-10-27 | 6:00 | 871 | 393 | 289 | 73 | 39 | 57 | 8 | 0 | 26 | 0 | 0 | -13 | 871
2016-10-27 | 7:00 | 880 | 393 | 255 | 60 | 39 | 57 | 64 | 0 | 24 | 0 | 0 | -13 | 880
2016-10-27 | 8:00 | 904 | 393 | 191 | 58 | 39 | 57 | 158 | 0 | 22 | 0 | 0 | -13 | 904
2016-10-27 | 9:00 | 937 | 393 | 179 | 54 | 39 | 57 | 246 | 0 | 21 | 0 | -39 | -13 | 937
2016-10-27 | 10:00 | 956 | 393 | 179 | 52 | 39 | 57 | 308 | 0 | 21 | 0 | -81 | -13 | 956
2016-10-27 | 11:00 | 979 | 393 | 180 | 52 | 39 | 57 | 334 | 0 | 22 | 0 | -85 | -13 | 979
2016-10-27 | 12:00 | 949 | 393 | 179 | 52 | 39 | 57 | 325 | 0 | 22 | 0 | -106 | -13 | 949
2016-10-27 | 13:00 | 999 | 393 | 180 | 52 | 39 | 57 | 283 | 0 | 20 | 0 | -12 | -13 | 999
2016-10-27 | 14:00 | 995 | 393 | 230 | 55 | 39 | 57 | 214 | 0 | 20 | 0 | 0 | -13 | 995
2016-10-27 | 15:00 | 988 | 393 | 303 | 56 | 39 | 57 | 129 | 0 | 21 | 0 | 3 | -13 | 988
2016-10-27 | 16:00 | 1008 | 393 | 350 | 60 | 39 | 57 | 44 | 0 | 22 | 0 | 57 | -13 | 1008
2016-10-27 | 17:00 | 1042 | 393 | 391 | 75 | 39 | 57 | 4 | 0 | 23 | 0 | 73 | -13 | 1042
2016-10-27 | 18:00 | 1045 | 393 | 391 | 96 | 39 | 57 | 1 | 0 | 25 | 0 | 55 | -13 | 1045
2016-10-27 | 19:00 | 999 | 393 | 382 | 99 | 39 | 57 | 0 | 0 | 28 | 0 | 14 | -13 | 999
2016-10-27 | 20:00 | 951 | 393 | 353 | 99 | 39 | 57 | 0 | 0 | 29 | 0 | -6 | -13 | 951
2016-10-27 | 21:00 | 905 | 393 | 312 | 94 | 39 | 57 | 0 | 0 | 30 | 0 | -6 | -13 | 905
2016-10-27 | 22:00 | 865 | 393 | 285 | 83 | 39 | 57 | 0 | 0 | 28 | 0 | -7 | -13 | 865
2016-10-27 | 23:00 | 812 | 393 | 246 | 65 | 39 | 57 | 0 | 0 | 26 | 0 | 0 | -13 | 812
2016-10-28 | 0:00 | 755 | 393 | 232 | 55 | 39 | 57 | 0 | 0 | 26 | 0 | -35 | -13 | 755
2016-10-28 | 1:00 | 750 | 393 | 222 | 56 | 39 | 57 | 0 | 0 | 25 | 0 | -28 | -13 | 750
2016-10-28 | 2:00 | 785 | 393 | 222 | 71 | 39 | 57 | 0 | 0 | 25 | 0 | -9 | -13 | 785
2016-10-28 | 3:00 | 838 | 393 | 245 | 91 | 39 | 57 | 0 | 0 | 26 | 0 | 0 | -13 | 838
2016-10-28 | 4:00 | 875 | 393 | 284 | 89 | 39 | 57 | 0 | 0 | 25 | 0 | 0 | -13 | 875
2016-10-28 | 5:00 | 879 | 393 | 298 | 77 | 39 | 57 | 1 | 0 | 26 | 0 | 0 | -13 | 879
2016-10-28 | 6:00 | 891 | 393 | 308 | 73 | 39 | 57 | 8 | 0 | 26 | 0 | 0 | -13 | 891
2016-10-28 | 7:00 | 934 | 393 | 310 | 60 | 39 | 57 | 64 | 0 | 24 | 0 | 0 | -13 | 934
2016-10-28 | 8:00 | 990 | 393 | 277 | 58 | 39 | 57 | 158 | 0 | 22 | 0 | 0 | -13 | 990
2016-10-28 | 9:00 | 1044 | 393 | 247 | 54 | 39 | 57 | 246 | 0 | 21 | 0 | 0 | -13 | 1044
2016-10-28 | 10:00 | 1056 | 393 | 212 | 52 | 39 | 57 | 308 | 0 | 21 | 0 | -14 | -13 | 1056
2016-10-28 | 11:00 | 1052 | 393 | 211 | 52 | 39 | 57 | 334 | 0 | 22 | 0 | -43 | -13 | 1052
2016-10-28 | 12:00 | 999 | 393 | 210 | 52 | 39 | 57 | 325 | 0 | 22 | 0 | -87 | -13 | 999
2016-10-28 | 13:00 | 1058 | 393 | 227 | 52 | 39 | 57 | 283 | 0 | 20 | 0 | 0 | -13 | 1058
2016-10-28 | 14:00 | 1058 | 393 | 292 | 55 | 39 | 57 | 214 | 0 | 20 | 0 | 0 | -13 | 1058
2016-10-28 | 15:00 | 1058 | 393 | 361 | 56 | 39 | 57 | 129 | 0 | 21 | 0 | 14 | -13 | 1058
2016-10-28 | 16:00 | 1074 | 393 | 425 | 60 | 39 | 57 | 44 | 0 | 22 | 0 | 47 | -13 | 1074
2016-10-28 | 17:00 | 1092 | 393 | 469 | 75 | 39 | 57 | 4 | 0 | 23 | 0 | 45 | -13 | 1092
2016-10-28 | 18:00 | 1076 | 393 | 451 | 96 | 39 | 57 | 1 | 0 | 25 | 0 | 27 | -13 | 1076
2016-10-28 | 19:00 | 1025 | 393 | 424 | 99 | 39 | 57 | 0 | 0 | 28 | 0 | -2 | -13 | 1025
2016-10-28 | 20:00 | 976 | 393 | 378 | 99 | 39 | 57 | 0 | 0 | 29 | 0 | -6 | -13 | 976
2016-10-28 | 21:00 | 923 | 393 | 331 | 94 | 39 | 57 | 0 | 0 | 30 | 0 | -7 | -13 | 923
2016-10-28 | 22:00 | 889 | 393 | 309 | 83 | 39 | 57 | 0 | 0 | 28 | 0 | -7 | -13 | 889
2016-10-28 | 23:00 | 829 | 393 | 267 | 65 | 39 | 57 | 0 | 0 | 26 | 0 | -5 | -13 | 829
2016-10-29 | 0:00 | 772 | 393 | 148 | 55 | 39 | 57 | 0 | 0 | 88 | -12 | 17 | -13 | 772
2016-10-29 | 1:00 | 759 | 393 | 137 | 56 | 39 | 57 | 0 | 0 | 89 | -14 | 15 | -13 | 759
2016-10-29 | 2:00 | 782 | 393 | 138 | 71 | 39 | 57 | 0 | 0 | 85 | -10 | 23 | -13 | 782
2016-10-29 | 3:00 | 821 | 393 | 138 | 91 | 39 | 57 | 0 | 0 | 79 | -8 | 45 | -13 | 821
2016-10-29 | 4:00 | 860 | 393 | 139 | 89 | 39 | 57 | 0 | 0 | 80 | -8 | 83 | -13 | 860
2016-10-29 | 5:00 | 852 | 393 | 139 | 77 | 39 | 57 | 1 | 0 | 81 | -8 | 85 | -13 | 852
2016-10-29 | 6:00 | 823 | 393 | 138 | 73 | 39 | 57 | 4 | 0 | 81 | -9 | 60 | -13 | 823
2016-10-29 | 7:00 | 829 | 393 | 139 | 60 | 39 | 57 | 116 | -13 | 32 | -10 | 30 | -13 | 829
2016-10-29 | 8:00 | 842 | 393 | 123 | 58 | 39 | 57 | 266 | -29 | 16 | 0 | -67 | -13 | 842
2016-10-29 | 9:00 | 870 | 393 | 123 | 54 | 39 | 57 | 412 | -45 | 13 | 0 | -163 | -13 | 870
2016-10-29 | 10:00 | 888 | 393 | 123 | 52 | 39 | 57 | 497 | -55 | 0 | 0 | -206 | -13 | 888
2016-10-29 | 11:00 | 907 | 393 | 124 | 52 | 39 | 57 | 526 | -58 | 8 | 0 | -221 | -13 | 907
2016-10-29 | 12:00 | 869 | 393 | 123 | 52 | 39 | 57 | 532 | -99 | 8 | 0 | -224 | -13 | 869
2016-10-29 | 13:00 | 887 | 393 | 123 | 52 | 39 | 57 | 475 | -52 | 9 | 0 | -197 | -13 | 887
2016-10-29 | 14:00 | 885 | 393 | 123 | 55 | 39 | 57 | 389 | -43 | 8 | 0 | -124 | -13 | 885
2016-10-29 | 15:00 | 889 | 393 | 135 | 56 | 39 | 57 | 242 | -27 | 6 | 0 | 0 | -13 | 889
2016-10-29 | 16:00 | 915 | 393 | 154 | 60 | 39 | 57 | 39 | -4 | 13 | -5 | 182 | -13 | 915
2016-10-29 | 17:00 | 942 | 393 | 239 | 75 | 39 | 57 | 2 | 0 | 75 | -7 | 84 | -13 | 942
2016-10-29 | 18:00 | 955 | 393 | 239 | 96 | 39 | 57 | 1 | 0 | 77 | -7 | 73 | -13 | 955
2016-10-29 | 19:00 | 926 | 393 | 239 | 99 | 39 | 57 | 0 | 0 | 77 | -7 | 42 | -13 | 926
2016-10-29 | 20:00 | 891 | 393 | 194 | 99 | 39 | 57 | 0 | 0 | 80 | -7 | 49 | -13 | 891
2016-10-29 | 21:00 | 838 | 393 | 193 | 94 | 39 | 57 | 0 | 0 | 77 | -11 | 10 | -13 | 838
2016-10-29 | 22:00 | 798 | 393 | 192 | 83 | 39 | 57 | 0 | 0 | 70 | -25 | 3 | -13 | 798
2016-10-29 | 23:00 | 753 | 393 | 181 | 65 | 39 | 57 | 0 | 0 | 62 | 0 | -31 | -13 | 753
2016-10-30 | 0:00 | 705 | 393 | 146 | 55 | 39 | 57 | 0 | 0 | 88 | -87 | 26 | -13 | 705
2016-10-30 | 1:00 | 699 | 393 | 136 | 56 | 39 | 57 | 0 | 0 | 89 | -88 | 30 | -13 | 699
2016-10-30 | 2:00 | 729 | 393 | 137 | 71 | 39 | 57 | 0 | 0 | 85 | -84 | 44 | -13 | 729
2016-10-30 | 3:00 | 789 | 393 | 138 | 91 | 39 | 57 | 0 | 0 | 79 | -78 | 83 | -13 | 789
2016-10-30 | 4:00 | 821 | 393 | 138 | 89 | 39 | 57 | 0 | 0 | 80 | -79 | 116 | -13 | 821
2016-10-30 | 5:00 | 803 | 393 | 138 | 77 | 39 | 57 | 1 | 0 | 81 | -80 | 110 | -13 | 803
2016-10-30 | 6:00 | 772 | 393 | 137 | 73 | 39 | 57 | 4 | -1 | 81 | -79 | 81 | -13 | 772
2016-10-30 | 7:00 | 744 | 393 | 137 | 60 | 39 | 57 | 116 | -26 | 32 | 0 | -51 | -13 | 744
2016-10-30 | 8:00 | 726 | 393 | 120 | 58 | 39 | 57 | 266 | -59 | 16 | 0 | -151 | -13 | 726
2016-10-30 | 9:00 | 736 | 393 | 120 | 54 | 39 | 57 | 412 | -102 | 13 | -13 | -224 | -13 | 736
2016-10-30 | 10:00 | 750 | 393 | 121 | 52 | 39 | 57 | 497 | -172 | 0 | 0 | -224 | -13 | 750
2016-10-30 | 11:00 | 769 | 393 | 121 | 52 | 39 | 57 | 526 | -182 | 8 | -8 | -224 | -13 | 769
2016-10-30 | 12:00 | 784 | 393 | 121 | 52 | 39 | 57 | 532 | -174 | 8 | -8 | -224 | -13 | 784
2016-10-30 | 13:00 | 781 | 393 | 121 | 52 | 39 | 57 | 475 | -120 | 9 | -9 | -224 | -13 | 781
2016-10-30 | 14:00 | 773 | 393 | 121 | 55 | 39 | 57 | 389 | -86 | 8 | 0 | -191 | -13 | 773
2016-10-30 | 15:00 | 787 | 393 | 121 | 56 | 39 | 57 | 242 | -53 | 6 | 0 | -62 | -13 | 787
2016-10-30 | 16:00 | 814 | 393 | 152 | 60 | 39 | 57 | 39 | -9 | 13 | -11 | 93 | -13 | 814
2016-10-30 | 17:00 | 888 | 393 | 210 | 75 | 39 | 57 | 2 | 0 | 75 | -73 | 124 | -13 | 888
2016-10-30 | 18:00 | 912 | 393 | 211 | 96 | 39 | 57 | 1 | 0 | 77 | -75 | 126 | -13 | 912
2016-10-30 | 19:00 | 890 | 393 | 210 | 99 | 39 | 57 | 0 | 0 | 77 | -75 | 102 | -13 | 890
2016-10-30 | 20:00 | 852 | 393 | 193 | 99 | 39 | 57 | 0 | 0 | 80 | -77 | 81 | -13 | 852
2016-10-30 | 21:00 | 812 | 393 | 192 | 94 | 39 | 57 | 0 | 0 | 77 | -75 | 48 | -13 | 812
2016-10-30 | 22:00 | 767 | 393 | 191 | 83 | 39 | 57 | 0 | 0 | 70 | -68 | 15 | -13 | 767
2016-10-30 | 23:00 | 712 | 393 | 180 | 65 | 39 | 57 | 0 | 0 | 62 | 0 | -71 | -13 | 712
2016-10-31 | 0:00 | 676 | 393 | 209 | 55 | 39 | 57 | 0 | 0 | 26 | 0 | -90 | -13 | 676
2016-10-31 | 1:00 | 677 | 393 | 199 | 56 | 39 | 57 | 0 | 0 | 25 | 0 | -79 | -13 | 677
2016-10-31 | 2:00 | 719 | 393 | 200 | 71 | 39 | 57 | 0 | 0 | 25 | 0 | -53 | -13 | 719
2016-10-31 | 3:00 | 781 | 393 | 201 | 91 | 39 | 57 | 0 | 0 | 26 | 0 | -13 | -13 | 781
2016-10-31 | 4:00 | 827 | 393 | 221 | 89 | 39 | 57 | 0 | 0 | 25 | 0 | 15 | -13 | 827
2016-10-31 | 5:00 | 833 | 393 | 235 | 77 | 39 | 57 | 1 | 0 | 26 | 0 | 17 | -13 | 833
2016-10-31 | 6:00 | 845 | 393 | 246 | 73 | 39 | 57 | 8 | 0 | 26 | 0 | 17 | -13 | 845
2016-10-31 | 7:00 | 877 | 393 | 236 | 60 | 39 | 57 | 64 | 0 | 24 | 0 | 16 | -13 | 877
2016-10-31 | 8:00 | 903 | 393 | 189 | 58 | 39 | 57 | 158 | 0 | 22 | 0 | 0 | -13 | 903
2016-10-31 | 9:00 | 949 | 393 | 188 | 54 | 39 | 57 | 246 | 0 | 21 | 0 | -36 | -13 | 949
2016-10-31 | 10:00 | 974 | 393 | 189 | 52 | 39 | 57 | 308 | 0 | 21 | 0 | -72 | -13 | 974
2016-10-31 | 11:00 | 985 | 393 | 189 | 52 | 39 | 57 | 334 | 0 | 22 | 0 | -88 | -13 | 985
2016-10-31 | 12:00 | 956 | 393 | 188 | 52 | 39 | 57 | 325 | 0 | 22 | 0 | -108 | -13 | 956
2016-10-31 | 13:00 | 996 | 393 | 189 | 52 | 39 | 57 | 283 | 0 | 20 | 0 | -24 | -13 | 996
2016-10-31 | 14:00 | 1000 | 393 | 224 | 55 | 39 | 57 | 214 | 0 | 20 | 0 | 10 | -13 | 1000
2016-10-31 | 15:00 | 990 | 393 | 291 | 56 | 39 | 57 | 129 | 0 | 21 | 0 | 17 | -13 | 990
2016-10-31 | 16:00 | 1017 | 393 | 331 | 60 | 39 | 57 | 44 | 0 | 22 | 0 | 84 | -13 | 1017
2016-10-31 | 17:00 | 1045 | 393 | 373 | 75 | 39 | 57 | 4 | 0 | 23 | 0 | 94 | -13 | 1045
2016-10-31 | 18:00 | 1034 | 393 | 372 | 96 | 39 | 57 | 1 | 0 | 25 | 0 | 63 | -13 | 1034
2016-10-31 | 19:00 | 990 | 393 | 368 | 99 | 39 | 57 | 0 | 0 | 28 | 0 | 18 | -13 | 990
2016-10-31 | 20:00 | 947 | 393 | 341 | 99 | 39 | 57 | 0 | 0 | 29 | 0 | 2 | -13 | 947
2016-10-31 | 21:00 | 902 | 393 | 302 | 94 | 39 | 57 | 0 | 0 | 30 | 0 | 1 | -13 | 902
2016-10-31 | 22:00 | 859 | 393 | 278 | 83 | 39 | 57 | 0 | 0 | 28 | 0 | -7 | -13 | 859
2016-10-31 | 23:00 | 808 | 393 | 246 | 65 | 39 | 57 | 0 | 0 | 26 | 0 | -4 | -13 | 808
2016-11-01 | 0:00 | 750 | 393 | 174 | 43 | 39 | 57 | 0 | 0 | 86 | -37 | 7 | -13 | 750
2016-11-01 | 1:00 | 749 | 393 | 164 | 43 | 39 | 57 | 0 | 0 | 96 | -37 | 7 | -13 | 749
2016-11-01 | 2:00 | 789 | 393 | 165 | 54 | 39 | 57 | 0 | 0 | 102 | -17 | 9 | -13 | 789
2016-11-01 | 3:00 | 847 | 393 | 166 | 68 | 39 | 57 | 0 | 0 | 108 | -8 | 36 | -13 | 847
2016-11-01 | 4:00 | 880 | 393 | 167 | 67 | 39 | 57 | 0 | 0 | 108 | -7 | 69 | -13 | 880
2016-11-01 | 5:00 | 877 | 393 | 167 | 59 | 39 | 57 | 1 | 0 | 106 | -7 | 76 | -13 | 877
2016-11-01 | 6:00 | 890 | 393 | 167 | 56 | 39 | 57 | 3 | 0 | 105 | -6 | 89 | -13 | 890
2016-11-01 | 7:00 | 860 | 393 | 166 | 46 | 39 | 57 | 90 | 0 | 75 | -8 | 15 | -13 | 860
2016-11-01 | 8:00 | 833 | 393 | 149 | 45 | 39 | 57 | 292 | 0 | 51 | 0 | -181 | -13 | 833
2016-11-01 | 9:00 | 929 | 393 | 151 | 42 | 39 | 57 | 431 | 0 | 40 | 0 | -211 | -13 | 929
2016-11-01 | 10:00 | 942 | 393 | 152 | 41 | 39 | 57 | 518 | -20 | 0 | 0 | -224 | -13 | 942
2016-11-01 | 11:00 | 1002 | 393 | 153 | 41 | 39 | 57 | 557 | -1 | 55 | -55 | -224 | -13 | 1002
2016-11-01 | 12:00 | 979 | 393 | 152 | 41 | 39 | 57 | 516 | 0 | 21 | -3 | -224 | -13 | 979
2016-11-01 | 13:00 | 972 | 393 | 152 | 41 | 39 | 57 | 457 | 0 | 23 | 0 | -178 | -13 | 972
2016-11-01 | 14:00 | 968 | 393 | 152 | 43 | 39 | 57 | 363 | 0 | 21 | 0 | -87 | -13 | 968
2016-11-01 | 15:00 | 968 | 393 | 162 | 44 | 39 | 57 | 177 | 0 | 45 | 0 | 62 | -13 | 968
2016-11-01 | 16:00 | 958 | 393 | 203 | 46 | 39 | 57 | 41 | 0 | 91 | 0 | 101 | -13 | 958
2016-11-01 | 17:00 | 1010 | 393 | 306 | 57 | 39 | 57 | 1 | 0 | 90 | 0 | 80 | -13 | 1010
2016-11-01 | 18:00 | 1046 | 393 | 316 | 72 | 39 | 57 | 0 | 0 | 96 | 0 | 85 | -13 | 1046
2016-11-01 | 19:00 | 1013 | 393 | 311 | 74 | 39 | 57 | 0 | 0 | 98 | 0 | 54 | -13 | 1013
2016-11-01 | 20:00 | 972 | 393 | 268 | 74 | 39 | 57 | 0 | 0 | 75 | 0 | 79 | -13 | 972
2016-11-01 | 21:00 | 935 | 393 | 262 | 70 | 39 | 57 | 0 | 0 | 62 | 0 | 65 | -13 | 935
2016-11-01 | 22:00 | 889 | 393 | 248 | 62 | 39 | 57 | 0 | 0 | 70 | 0 | 32 | -13 | 889
2016-11-01 | 23:00 | 827 | 393 | 226 | 50 | 39 | 57 | 0 | 0 | 75 | 0 | 0 | -13 | 827
2016-11-02 | 0:00 | 769 | 393 | 164 | 43 | 39 | 57 | 0 | 0 | 86 | 0 | 0 | -13 | 769
2016-11-02 | 1:00 | 768 | 393 | 153 | 43 | 39 | 57 | 0 | 0 | 96 | 0 | 0 | -13 | 768
2016-11-02 | 2:00 | 808 | 393 | 164 | 54 | 39 | 57 | 0 | 0 | 102 | 0 | 12 | -13 | 808
2016-11-02 | 3:00 | 869 | 393 | 188 | 68 | 39 | 57 | 0 | 0 | 108 | 0 | 29 | -13 | 869
2016-11-02 | 4:00 | 911 | 393 | 207 | 67 | 39 | 57 | 0 | 0 | 108 | 0 | 52 | -13 | 911
2016-11-02 | 5:00 | 920 | 393 | 212 | 59 | 39 | 57 | 1 | 0 | 106 | 0 | 66 | -13 | 920
2016-11-02 | 6:00 | 940 | 393 | 216 | 56 | 39 | 57 | 3 | 0 | 105 | 0 | 85 | -13 | 940
2016-11-02 | 7:00 | 935 | 393 | 199 | 46 | 39 | 57 | 90 | -7 | 75 | 0 | 56 | -13 | 935
2016-11-02 | 8:00 | 938 | 393 | 135 | 45 | 39 | 57 | 292 | -21 | 51 | 0 | -40 | -13 | 938
2016-11-02 | 9:00 | 944 | 393 | 135 | 42 | 39 | 57 | 431 | -32 | 40 | 0 | -149 | -13 | 944
2016-11-02 | 10:00 | 955 | 393 | 135 | 41 | 39 | 57 | 518 | -38 | 0 | 0 | -178 | -13 | 955
2016-11-02 | 11:00 | 963 | 393 | 135 | 41 | 39 | 57 | 557 | -41 | 55 | -36 | -224 | -13 | 963
2016-11-02 | 12:00 | 919 | 393 | 135 | 41 | 39 | 57 | 516 | -24 | 21 | -21 | -224 | -13 | 919
2016-11-02 | 13:00 | 947 | 393 | 135 | 41 | 39 | 57 | 457 | -34 | 23 | 0 | -152 | -13 | 947
2016-11-02 | 14:00 | 948 | 393 | 135 | 43 | 39 | 57 | 363 | -27 | 21 | 0 | -63 | -13 | 948
2016-11-02 | 15:00 | 946 | 393 | 175 | 44 | 39 | 57 | 177 | -13 | 45 | 0 | 41 | -13 | 946
2016-11-02 | 16:00 | 961 | 393 | 239 | 46 | 39 | 57 | 41 | -3 | 91 | 0 | 71 | -13 | 961
2016-11-02 | 17:00 | 1005 | 393 | 338 | 57 | 39 | 57 | 1 | 0 | 90 | 0 | 43 | -13 | 1005
2016-11-02 | 18:00 | 1050 | 393 | 353 | 72 | 39 | 57 | 0 | 0 | 96 | 0 | 53 | -13 | 1050
2016-11-02 | 19:00 | 1012 | 393 | 338 | 74 | 39 | 57 | 0 | 0 | 98 | 0 | 26 | -13 | 1012
2016-11-02 | 20:00 | 978 | 393 | 300 | 74 | 39 | 57 | 0 | 0 | 75 | 0 | 53 | -13 | 978
2016-11-02 | 21:00 | 943 | 393 | 296 | 70 | 39 | 57 | 0 | 0 | 62 | 0 | 40 | -13 | 943
2016-11-02 | 22:00 | 898 | 393 | 272 | 62 | 39 | 57 | 0 | 0 | 70 | 0 | 18 | -13 | 898
2016-11-02 | 23:00 | 841 | 393 | 226 | 50 | 39 | 57 | 0 | 0 | 75 | 0 | 14 | -13 | 841
2016-11-03 | 0:00 | 786 | 393 | 168 | 43 | 39 | 57 | 0 | 0 | 86 | 0 | 13 | -13 | 786
2016-11-03 | 1:00 | 788 | 393 | 159 | 43 | 39 | 57 | 0 | 0 | 96 | 0 | 14 | -13 | 788
2016-11-03 | 2:00 | 822 | 393 | 169 | 54 | 39 | 57 | 0 | 0 | 102 | 0 | 22 | -13 | 822
2016-11-03 | 3:00 | 885 | 393 | 177 | 68 | 39 | 57 | 0 | 0 | 108 | 0 | 56 | -13 | 885
2016-11-03 | 4:00 | 921 | 393 | 178 | 67 | 39 | 57 | 0 | 0 | 108 | 0 | 91 | -13 | 921
2016-11-03 | 5:00 | 908 | 393 | 178 | 59 | 39 | 57 | 1 | 0 | 106 | 0 | 89 | -13 | 908
2016-11-03 | 6:00 | 892 | 393 | 178 | 56 | 39 | 57 | 3 | 0 | 105 | 0 | 74 | -13 | 892
2016-11-03 | 7:00 | 887 | 393 | 173 | 46 | 39 | 57 | 90 | -7 | 75 | 0 | 33 | -13 | 887
2016-11-03 | 8:00 | 886 | 393 | 123 | 45 | 39 | 57 | 292 | -21 | 51 | 0 | -80 | -13 | 886
2016-11-03 | 9:00 | 899 | 393 | 124 | 42 | 39 | 57 | 431 | -32 | 40 | 0 | -182 | -13 | 899
2016-11-03 | 10:00 | 890 | 393 | 124 | 41 | 39 | 57 | 518 | -44 | 0 | 0 | -224 | -13 | 890
2016-11-03 | 11:00 | 900 | 393 | 124 | 41 | 39 | 57 | 557 | -73 | 55 | -55 | -224 | -13 | 900
2016-11-03 | 12:00 | 899 | 393 | 124 | 41 | 39 | 57 | 516 | -33 | 21 | -21 | -224 | -13 | 899
2016-11-03 | 13:00 | 893 | 393 | 124 | 41 | 39 | 57 | 457 | -34 | 23 | 0 | -194 | -13 | 893
2016-11-03 | 14:00 | 878 | 393 | 123 | 43 | 39 | 57 | 363 | -27 | 21 | 0 | -121 | -13 | 878
2016-11-03 | 15:00 | 894 | 393 | 164 | 44 | 39 | 57 | 177 | -13 | 45 | 0 | 0 | -13 | 894
2016-11-03 | 16:00 | 906 | 393 | 193 | 46 | 39 | 57 | 41 | -3 | 91 | 0 | 61 | -13 | 906
2016-11-03 | 17:00 | 975 | 393 | 326 | 57 | 39 | 57 | 1 | 0 | 90 | 0 | 25 | -13 | 975
2016-11-03 | 18:00 | 1024 | 393 | 329 | 72 | 39 | 57 | 0 | 0 | 96 | 0 | 49 | -13 | 1024
2016-11-03 | 19:00 | 1010 | 393 | 329 | 74 | 39 | 57 | 0 | 0 | 98 | 0 | 33 | -13 | 1010
2016-11-03 | 20:00 | 978 | 393 | 242 | 74 | 39 | 57 | 0 | 0 | 75 | 0 | 112 | -13 | 978
2016-11-03 | 21:00 | 939 | 393 | 240 | 70 | 39 | 57 | 0 | 0 | 62 | 0 | 91 | -13 | 939
2016-11-03 | 22:00 | 881 | 393 | 236 | 62 | 39 | 57 | 0 | 0 | 70 | 0 | 36 | -13 | 881
2016-11-03 | 23:00 | 824 | 393 | 213 | 50 | 39 | 57 | 0 | 0 | 75 | 0 | 11 | -13 | 824
2016-11-04 | 0:00 | 767 | 393 | 175 | 43 | 39 | 57 | 0 | 0 | 86 | 0 | -14 | -13 | 767
2016-11-04 | 1:00 | 778 | 393 | 165 | 43 | 39 | 57 | 0 | 0 | 96 | 0 | -2 | -13 | 778
2016-11-04 | 2:00 | 822 | 393 | 179 | 54 | 39 | 57 | 0 | 0 | 102 | 0 | 11 | -13 | 822
2016-11-04 | 3:00 | 877 | 393 | 198 | 68 | 39 | 57 | 0 | 0 | 108 | 0 | 27 | -13 | 877
2016-11-04 | 4:00 | 920 | 393 | 217 | 67 | 39 | 57 | 0 | 0 | 108 | 0 | 51 | -13 | 920
2016-11-04 | 5:00 | 929 | 393 | 223 | 59 | 39 | 57 | 1 | 0 | 106 | 0 | 65 | -13 | 929
2016-11-04 | 6:00 | 959 | 393 | 229 | 56 | 39 | 57 | 3 | 0 | 105 | 0 | 90 | -13 | 959
2016-11-04 | 7:00 | 973 | 393 | 218 | 46 | 39 | 57 | 90 | -3 | 75 | 0 | 71 | -13 | 973
2016-11-04 | 8:00 | 966 | 393 | 152 | 45 | 39 | 57 | 292 | -11 | 51 | 0 | -39 | -13 | 966
2016-11-04 | 9:00 | 987 | 393 | 153 | 42 | 39 | 57 | 431 | -16 | 40 | 0 | -139 | -13 | 987
2016-11-04 | 10:00 | 995 | 393 | 153 | 41 | 39 | 57 | 518 | -19 | 0 | 0 | -174 | -13 | 995
2016-11-04 | 11:00 | 1002 | 393 | 153 | 41 | 39 | 57 | 557 | -20 | 55 | -35 | -224 | -13 | 1002
2016-11-04 | 12:00 | 950 | 393 | 152 | 41 | 39 | 57 | 516 | -10 | 21 | -21 | -224 | -13 | 950
2016-11-04 | 13:00 | 969 | 393 | 152 | 41 | 39 | 57 | 457 | -17 | 23 | 0 | -164 | -13 | 969
2016-11-04 | 14:00 | 962 | 393 | 152 | 43 | 39 | 57 | 363 | -13 | 21 | 0 | -79 | -13 | 962
2016-11-04 | 15:00 | 957 | 393 | 183 | 44 | 39 | 57 | 177 | -7 | 45 | 0 | 38 | -13 | 957
2016-11-04 | 16:00 | 975 | 393 | 250 | 46 | 39 | 57 | 41 | -1 | 91 | 0 | 74 | -13 | 975
2016-11-04 | 17:00 | 1020 | 393 | 349 | 57 | 39 | 57 | 1 | 0 | 90 | 0 | 47 | -13 | 1020
2016-11-04 | 18:00 | 1060 | 393 | 361 | 72 | 39 | 57 | 0 | 0 | 96 | 0 | 53 | -13 | 1060
2016-11-04 | 19:00 | 1033 | 393 | 351 | 74 | 39 | 57 | 0 | 0 | 98 | 0 | 33 | -13 | 1033
2016-11-04 | 20:00 | 996 | 393 | 312 | 74 | 39 | 57 | 0 | 0 | 75 | 0 | 60 | -13 | 996
2016-11-04 | 21:00 | 949 | 393 | 301 | 70 | 39 | 57 | 0 | 0 | 62 | 0 | 40 | -13 | 949
2016-11-04 | 22:00 | 904 | 393 | 275 | 62 | 39 | 57 | 0 | 0 | 70 | 0 | 20 | -13 | 904
2016-11-04 | 23:00 | 845 | 393 | 244 | 50 | 39 | 57 | 0 | 0 | 75 | 0 | 0 | -13 | 845
2016-11-05 | 0:00 | 789 | 393 | 169 | 43 | 39 | 57 | 0 | 0 | 86 | 0 | 16 | -13 | 789
2016-11-05 | 1:00 | 792 | 393 | 160 | 43 | 39 | 57 | 0 | 0 | 96 | 0 | 17 | -13 | 792
2016-11-05 | 2:00 | 836 | 393 | 168 | 54 | 39 | 57 | 0 | 0 | 102 | 0 | 37 | -13 | 836
2016-11-05 | 3:00 | 884 | 393 | 170 | 68 | 39 | 57 | 0 | 0 | 108 | 0 | 62 | -13 | 884
2016-11-05 | 4:00 | 914 | 393 | 171 | 67 | 39 | 57 | 0 | 0 | 108 | 0 | 92 | -13 | 914
2016-11-05 | 5:00 | 906 | 393 | 171 | 59 | 39 | 57 | 1 | 0 | 106 | 0 | 93 | -13 | 906
2016-11-05 | 6:00 | 902 | 393 | 171 | 56 | 39 | 57 | 3 | 0 | 105 | 0 | 92 | -13 | 902
2016-11-05 | 7:00 | 902 | 393 | 172 | 46 | 39 | 57 | 90 | -7 | 75 | 0 | 50 | -13 | 902
2016-11-05 | 8:00 | 900 | 393 | 124 | 45 | 39 | 57 | 292 | -21 | 51 | 0 | -66 | -13 | 900
2016-11-05 | 9:00 | 906 | 393 | 124 | 42 | 39 | 57 | 431 | -32 | 40 | 0 | -175 | -13 | 906
2016-11-05 | 10:00 | 914 | 393 | 124 | 41 | 39 | 57 | 518 | -38 | 0 | 0 | -207 | -13 | 914
2016-11-05 | 11:00 | 920 | 393 | 124 | 41 | 39 | 57 | 557 | -54 | 55 | -55 | -224 | -13 | 920
2016-11-05 | 12:00 | 894 | 393 | 124 | 41 | 39 | 57 | 516 | -38 | 21 | -21 | -224 | -13 | 894
2016-11-05 | 13:00 | 902 | 393 | 124 | 41 | 39 | 57 | 457 | -34 | 23 | 0 | -185 | -13 | 902
2016-11-05 | 14:00 | 896 | 393 | 124 | 43 | 39 | 57 | 363 | -27 | 21 | 0 | -103 | -13 | 896
2016-11-05 | 15:00 | 893 | 393 | 136 | 44 | 39 | 57 | 177 | -13 | 45 | 0 | 27 | -13 | 893
2016-11-05 | 16:00 | 905 | 393 | 185 | 46 | 39 | 57 | 41 | -3 | 91 | 0 | 69 | -13 | 905
2016-11-05 | 17:00 | 947 | 393 | 292 | 57 | 39 | 57 | 1 | 0 | 90 | 0 | 30 | -13 | 947
2016-11-05 | 18:00 | 978 | 393 | 294 | 72 | 39 | 57 | 0 | 0 | 96 | 0 | 38 | -13 | 978
2016-11-05 | 19:00 | 956 | 393 | 289 | 74 | 39 | 57 | 0 | 0 | 98 | 0 | 19 | -13 | 956
2016-11-05 | 20:00 | 918 | 393 | 222 | 74 | 39 | 57 | 0 | 0 | 75 | 0 | 71 | -13 | 918
2016-11-05 | 21:00 | 873 | 393 | 219 | 70 | 39 | 57 | 0 | 0 | 62 | 0 | 46 | -13 | 873
2016-11-05 | 22:00 | 825 | 393 | 208 | 62 | 39 | 57 | 0 | 0 | 70 | 0 | 9 | -13 | 825
2016-11-05 | 23:00 | 777 | 393 | 181 | 50 | 39 | 57 | 0 | 0 | 75 | -5 | 0 | -13 | 777
2016-11-06 | 0:00 | 725 | 393 | 147 | 43 | 39 | 57 | 0 | 0 | 86 | -55 | 28 | -13 | 725
2016-11-06 | 1:00 | 728 | 393 | 137 | 43 | 39 | 57 | 0 | 0 | 96 | -56 | 32 | -13 | 728
2016-11-06 | 2:00 | 776 | 393 | 138 | 54 | 39 | 57 | 0 | 0 | 102 | -45 | 51 | -13 | 776
2016-11-06 | 3:00 | 835 | 393 | 139 | 68 | 39 | 57 | 0 | 0 | 108 | -36 | 80 | -13 | 835
2016-11-06 | 4:00 | 858 | 393 | 139 | 67 | 39 | 57 | 0 | 0 | 108 | -35 | 103 | -13 | 858
2016-11-06 | 5:00 | 832 | 393 | 139 | 59 | 39 | 57 | 1 | 0 | 106 | -48 | 100 | -13 | 832
2016-11-06 | 6:00 | 810 | 393 | 138 | 56 | 39 | 57 | 3 | 0 | 105 | -69 | 101 | -13 | 810
2016-11-06 | 7:00 | 777 | 393 | 138 | 46 | 39 | 57 | 90 | -13 | 75 | -63 | 29 | -13 | 777
2016-11-06 | 8:00 | 764 | 393 | 121 | 45 | 39 | 57 | 292 | -43 | 51 | 0 | -178 | -13 | 764
2016-11-06 | 9:00 | 777 | 393 | 121 | 42 | 39 | 57 | 431 | -69 | 40 | -40 | -224 | -13 | 777
2016-11-06 | 10:00 | 789 | 393 | 121 | 41 | 39 | 57 | 518 | -144 | 0 | 0 | -224 | -13 | 789
2016-11-06 | 11:00 | 794 | 393 | 122 | 41 | 39 | 57 | 557 | -177 | 55 | -55 | -224 | -13 | 794
2016-11-06 | 12:00 | 816 | 393 | 122 | 41 | 39 | 57 | 516 | -114 | 21 | -21 | -224 | -13 | 816
2016-11-06 | 13:00 | 808 | 393 | 122 | 41 | 39 | 57 | 457 | -67 | 23 | -20 | -224 | -13 | 808
2016-11-06 | 14:00 | 785 | 393 | 121 | 43 | 39 | 57 | 363 | -53 | 21 | 0 | -185 | -13 | 785
2016-11-06 | 15:00 | 790 | 393 | 121 | 44 | 39 | 57 | 177 | -26 | 45 | 0 | -48 | -13 | 790
2016-11-06 | 16:00 | 813 | 393 | 152 | 46 | 39 | 57 | 41 | -6 | 91 | -69 | 82 | -13 | 813
2016-11-06 | 17:00 | 894 | 393 | 238 | 57 | 39 | 57 | 1 | 0 | 90 | -50 | 83 | -13 | 894
2016-11-06 | 18:00 | 934 | 393 | 239 | 72 | 39 | 57 | 0 | 0 | 96 | -37 | 87 | -13 | 934
2016-11-06 | 19:00 | 910 | 393 | 238 | 74 | 39 | 57 | 0 | 0 | 98 | -38 | 61 | -13 | 910
2016-11-06 | 20:00 | 874 | 393 | 194 | 74 | 39 | 57 | 0 | 0 | 75 | -26 | 81 | -13 | 874
2016-11-06 | 21:00 | 826 | 393 | 193 | 70 | 39 | 57 | 0 | 0 | 62 | -27 | 52 | -13 | 826
2016-11-06 | 22:00 | 783 | 393 | 192 | 62 | 39 | 57 | 0 | 0 | 70 | -40 | 23 | -13 | 783
2016-11-06 | 23:00 | 726 | 393 | 180 | 50 | 39 | 57 | 0 | 0 | 75 | -65 | 10 | -13 | 726
2016-11-07 | 0:00 | 698 | 393 | 173 | 43 | 39 | 57 | 0 | 0 | 86 | 0 | -80 | -13 | 698
2016-11-07 | 1:00 | 703 | 393 | 163 | 43 | 39 | 57 | 0 | 0 | 96 | 0 | -75 | -13 | 703
2016-11-07 | 2:00 | 752 | 393 | 164 | 54 | 39 | 57 | 0 | 0 | 102 | -48 | 4 | -13 | 752
2016-11-07 | 3:00 | 818 | 393 | 165 | 68 | 39 | 57 | 0 | 0 | 108 | -8 | 8 | -13 | 818
2016-11-07 | 4:00 | 856 | 393 | 166 | 67 | 39 | 57 | 0 | 0 | 108 | -4 | 42 | -13 | 856
2016-11-07 | 5:00 | 867 | 393 | 166 | 59 | 39 | 57 | 1 | 0 | 106 | -3 | 63 | -13 | 867
2016-11-07 | 6:00 | 903 | 393 | 167 | 56 | 39 | 57 | 3 | 0 | 105 | -3 | 99 | -13 | 903
2016-11-07 | 7:00 | 910 | 393 | 167 | 46 | 39 | 57 | 90 | -7 | 75 | -3 | 65 | -13 | 910
2016-11-07 | 8:00 | 920 | 393 | 151 | 45 | 39 | 57 | 292 | -21 | 51 | 0 | -74 | -13 | 920
2016-11-07 | 9:00 | 935 | 393 | 152 | 42 | 39 | 57 | 431 | -32 | 40 | 0 | -174 | -13 | 935
2016-11-07 | 10:00 | 951 | 393 | 152 | 41 | 39 | 57 | 518 | -38 | 0 | 0 | -198 | -13 | 951
2016-11-07 | 11:00 | 962 | 393 | 152 | 41 | 39 | 57 | 557 | -41 | 55 | -54 | -224 | -13 | 962
2016-11-07 | 12:00 | 919 | 393 | 151 | 41 | 39 | 57 | 516 | -40 | 21 | -21 | -224 | -13 | 919
2016-11-07 | 13:00 | 953 | 393 | 152 | 41 | 39 | 57 | 457 | -34 | 23 | 0 | -163 | -13 | 953
2016-11-07 | 14:00 | 947 | 393 | 152 | 43 | 39 | 57 | 363 | -27 | 21 | 0 | -80 | -13 | 947
2016-11-07 | 15:00 | 951 | 393 | 161 | 44 | 39 | 57 | 177 | -13 | 45 | 0 | 61 | -13 | 951
2016-11-07 | 16:00 | 961 | 393 | 201 | 46 | 39 | 57 | 41 | -3 | 91 | 0 | 109 | -13 | 961
2016-11-07 | 17:00 | 1016 | 393 | 308 | 57 | 39 | 57 | 1 | 0 | 90 | 0 | 85 | -13 | 1016
2016-11-07 | 18:00 | 1048 | 393 | 317 | 72 | 39 | 57 | 0 | 0 | 96 | 0 | 86 | -13 | 1048
2016-11-07 | 19:00 | 1013 | 393 | 310 | 74 | 39 | 57 | 0 | 0 | 98 | 0 | 54 | -13 | 1013
2016-11-07 | 20:00 | 966 | 393 | 262 | 74 | 39 | 57 | 0 | 0 | 75 | 0 | 79 | -13 | 966
2016-11-07 | 21:00 | 921 | 393 | 254 | 70 | 39 | 57 | 0 | 0 | 62 | 0 | 59 | -13 | 921
2016-11-07 | 22:00 | 875 | 393 | 241 | 62 | 39 | 57 | 0 | 0 | 70 | 0 | 26 | -13 | 875
2016-11-07 | 23:00 | 820 | 393 | 220 | 50 | 39 | 57 | 0 | 0 | 75 | 0 | 0 | -13 | 820
2016-11-08 | 0:00 | 772 | 393 | 220 | 43 | 39 | 57 | 0 | 0 | 33 | 0 | 0 | -13 | 772
2016-11-08 | 1:00 | 774 | 393 | 216 | 43 | 39 | 57 | 0 | 0 | 38 | 0 | 0 | -13 | 774
2016-11-08 | 2:00 | 819 | 393 | 249 | 54 | 39 | 57 | 0 | 0 | 41 | 0 | 0 | -13 | 819
2016-11-08 | 3:00 | 872 | 393 | 285 | 68 | 39 | 57 | 0 | 0 | 42 | 0 | 0 | -13 | 872
2016-11-08 | 4:00 | 910 | 393 | 323 | 67 | 39 | 57 | 0 | 0 | 43 | 0 | 0 | -13 | 910
2016-11-08 | 5:00 | 904 | 393 | 326 | 59 | 39 | 57 | 1 | 0 | 42 | 0 | 0 | -13 | 904
2016-11-08 | 6:00 | 927 | 393 | 338 | 56 | 39 | 57 | 4 | 0 | 42 | 0 | 11 | -13 | 927
2016-11-08 | 7:00 | 947 | 393 | 333 | 46 | 39 | 57 | 45 | 0 | 40 | 0 | 6 | -13 | 947
2016-11-08 | 8:00 | 959 | 393 | 242 | 45 | 39 | 57 | 160 | 0 | 36 | 0 | 0 | -13 | 959
2016-11-08 | 9:00 | 984 | 393 | 192 | 42 | 39 | 57 | 262 | 0 | 32 | 0 | -20 | -13 | 984
2016-11-08 | 10:00 | 996 | 393 | 192 | 41 | 39 | 57 | 327 | 0 | 31 | 0 | -72 | -13 | 996
2016-11-08 | 11:00 | 1007 | 393 | 193 | 41 | 39 | 57 | 351 | 0 | 30 | 0 | -83 | -13 | 1007
2016-11-08 | 12:00 | 965 | 393 | 192 | 41 | 39 | 57 | 340 | 0 | 29 | 0 | -113 | -13 | 965
2016-11-08 | 13:00 | 1015 | 393 | 193 | 41 | 39 | 57 | 293 | 0 | 29 | 0 | -16 | -13 | 1015
2016-11-08 | 14:00 | 1011 | 393 | 253 | 43 | 39 | 57 | 211 | 0 | 28 | 0 | 0 | -13 | 1011
2016-11-08 | 15:00 | 1009 | 393 | 334 | 44 | 39 | 57 | 107 | 0 | 27 | 0 | 21 | -13 | 1009
2016-11-08 | 16:00 | 1023 | 393 | 403 | 46 | 39 | 57 | 21 | 0 | 29 | 0 | 48 | -13 | 1023
2016-11-08 | 17:00 | 1065 | 393 | 462 | 57 | 39 | 57 | 2 | 0 | 30 | 0 | 40 | -13 | 1065
2016-11-08 | 18:00 | 1071 | 393 | 457 | 72 | 39 | 57 | 1 | 0 | 31 | 0 | 34 | -13 | 1071
2016-11-08 | 19:00 | 1023 | 393 | 427 | 74 | 39 | 57 | 0 | 0 | 30 | 0 | 15 | -13 | 1023
2016-11-08 | 20:00 | 981 | 393 | 396 | 74 | 39 | 57 | 0 | 0 | 29 | 0 | 6 | -13 | 981
2016-11-08 | 21:00 | 931 | 393 | 361 | 70 | 39 | 57 | 0 | 0 | 30 | 0 | -6 | -13 | 931
2016-11-08 | 22:00 | 888 | 393 | 324 | 62 | 39 | 57 | 0 | 0 | 32 | 0 | -7 | -13 | 888
2016-11-08 | 23:00 | 827 | 393 | 270 | 50 | 39 | 57 | 0 | 0 | 32 | 0 | 0 | -13 | 827
2016-11-09 | 0:00 | 776 | 393 | 175 | 43 | 39 | 57 | 0 | 0 | 86 | 0 | -4 | -13 | 776
2016-11-09 | 1:00 | 779 | 393 | 165 | 43 | 39 | 57 | 0 | 0 | 96 | 0 | -1 | -13 | 779
2016-11-09 | 2:00 | 818 | 393 | 177 | 54 | 39 | 57 | 0 | 0 | 102 | 0 | 10 | -13 | 818
2016-11-09 | 3:00 | 880 | 393 | 196 | 68 | 39 | 57 | 0 | 0 | 108 | 0 | 32 | -13 | 880
2016-11-09 | 4:00 | 921 | 393 | 209 | 67 | 39 | 57 | 0 | 0 | 108 | 0 | 60 | -13 | 921
2016-11-09 | 5:00 | 914 | 393 | 208 | 59 | 39 | 57 | 1 | 0 | 106 | 0 | 64 | -13 | 914
2016-11-09 | 6:00 | 928 | 393 | 211 | 56 | 39 | 57 | 3 | 0 | 105 | 0 | 78 | -13 | 928
2016-11-09 | 7:00 | 927 | 393 | 197 | 46 | 39 | 57 | 90 | -7 | 75 | 0 | 49 | -13 | 927
2016-11-09 | 8:00 | 928 | 393 | 151 | 45 | 39 | 57 | 292 | -21 | 51 | 0 | -66 | -13 | 928
2016-11-09 | 9:00 | 958 | 393 | 152 | 42 | 39 | 57 | 431 | -32 | 40 | 0 | -152 | -13 | 958
2016-11-09 | 10:00 | 971 | 393 | 152 | 41 | 39 | 57 | 518 | -38 | 0 | 0 | -178 | -13 | 971
2016-11-09 | 11:00 | 984 | 393 | 152 | 41 | 39 | 57 | 557 | -41 | 55 | -33 | -224 | -13 | 984
2016-11-09 | 12:00 | 931 | 393 | 151 | 41 | 39 | 57 | 516 | -29 | 21 | -21 | -224 | -13 | 931
2016-11-09 | 13:00 | 954 | 393 | 152 | 41 | 39 | 57 | 457 | -34 | 23 | 0 | -162 | -13 | 954
2016-11-09 | 14:00 | 957 | 393 | 152 | 43 | 39 | 57 | 363 | -27 | 21 | 0 | -70 | -13 | 957
2016-11-09 | 15:00 | 948 | 393 | 179 | 44 | 39 | 57 | 177 | -13 | 45 | 0 | 39 | -13 | 948
2016-11-09 | 16:00 | 977 | 393 | 246 | 46 | 39 | 57 | 41 | -3 | 91 | 0 | 81 | -13 | 977
2016-11-09 | 17:00 | 1034 | 393 | 351 | 57 | 39 | 57 | 1 | 0 | 90 | 0 | 60 | -13 | 1034
2016-11-09 | 18:00 | 1072 | 393 | 362 | 72 | 39 | 57 | 0 | 0 | 96 | 0 | 65 | -13 | 1072
2016-11-09 | 19:00 | 1039 | 393 | 351 | 74 | 39 | 57 | 0 | 0 | 98 | 0 | 40 | -13 | 1039
2016-11-09 | 20:00 | 994 | 393 | 308 | 74 | 39 | 57 | 0 | 0 | 75 | 0 | 62 | -13 | 994
2016-11-09 | 21:00 | 936 | 393 | 292 | 70 | 39 | 57 | 0 | 0 | 62 | 0 | 36 | -13 | 936
2016-11-09 | 22:00 | 896 | 393 | 267 | 62 | 39 | 57 | 0 | 0 | 70 | 0 | 20 | -13 | 896
2016-11-09 | 23:00 | 832 | 393 | 232 | 50 | 39 | 57 | 0 | 0 | 75 | 0 | 0 | -13 | 832
2016-11-10 | 0:00 | 780 | 393 | 233 | 43 | 39 | 57 | 0 | 0 | 33 | 0 | -5 | -13 | 780
2016-11-10 | 1:00 | 779 | 393 | 222 | 43 | 39 | 57 | 0 | 0 | 38 | 0 | 0 | -13 | 779
2016-11-10 | 2:00 | 828 | 393 | 258 | 54 | 39 | 57 | 0 | 0 | 41 | 0 | 0 | -13 | 828
2016-11-10 | 3:00 | 888 | 393 | 301 | 68 | 39 | 57 | 0 | 0 | 42 | 0 | 0 | -13 | 888
2016-11-10 | 4:00 | 921 | 393 | 335 | 67 | 39 | 57 | 0 | 0 | 43 | 0 | 0 | -13 | 921
2016-11-10 | 5:00 | 928 | 393 | 351 | 59 | 39 | 57 | 1 | 0 | 42 | 0 | 0 | -13 | 928
2016-11-10 | 6:00 | 963 | 393 | 377 | 56 | 39 | 57 | 4 | 0 | 42 | 0 | 7 | -13 | 963
2016-11-10 | 7:00 | 980 | 393 | 368 | 46 | 39 | 57 | 45 | 0 | 40 | 0 | 4 | -13 | 980
2016-11-10 | 8:00 | 1005 | 393 | 287 | 45 | 39 | 57 | 160 | 0 | 36 | 0 | 0 | -13 | 1005
2016-11-10 | 9:00 | 1042 | 393 | 230 | 42 | 39 | 57 | 262 | 0 | 32 | 0 | 0 | -13 | 1042
2016-11-10 | 10:00 | 1050 | 393 | 211 | 41 | 39 | 57 | 327 | 0 | 31 | 0 | -37 | -13 | 1050
2016-11-10 | 11:00 | 1057 | 393 | 212 | 41 | 39 | 57 | 351 | 0 | 30 | 0 | -52 | -13 | 1057
2016-11-10 | 12:00 | 1022 | 393 | 211 | 41 | 39 | 57 | 340 | 0 | 29 | 0 | -75 | -13 | 1022
2016-11-10 | 13:00 | 1059 | 393 | 220 | 41 | 39 | 57 | 293 | 0 | 29 | 0 | 0 | -13 | 1059
2016-11-10 | 14:00 | 1060 | 393 | 302 | 43 | 39 | 57 | 211 | 0 | 28 | 0 | 0 | -13 | 1060
2016-11-10 | 15:00 | 1068 | 393 | 402 | 44 | 39 | 57 | 107 | 0 | 27 | 0 | 12 | -13 | 1068
2016-11-10 | 16:00 | 1089 | 393 | 480 | 46 | 39 | 57 | 21 | 0 | 29 | 0 | 36 | -13 | 1089
2016-11-10 | 17:00 | 1131 | 393 | 554 | 57 | 39 | 57 | 2 | 0 | 30 | 0 | 14 | -13 | 1131
2016-11-10 | 18:00 | 1138 | 393 | 548 | 72 | 39 | 57 | 1 | 0 | 31 | 0 | 10 | -13 | 1138
2016-11-10 | 19:00 | 1092 | 393 | 508 | 74 | 39 | 57 | 0 | 0 | 30 | 0 | 4 | -13 | 1092
2016-11-10 | 20:00 | 1038 | 393 | 456 | 74 | 39 | 57 | 0 | 0 | 29 | 0 | 3 | -13 | 1038
2016-11-10 | 21:00 | 985 | 393 | 415 | 70 | 39 | 57 | 0 | 0 | 30 | 0 | -6 | -13 | 985
2016-11-10 | 22:00 | 927 | 393 | 363 | 62 | 39 | 57 | 0 | 0 | 32 | 0 | -7 | -13 | 927
2016-11-10 | 23:00 | 867 | 393 | 310 | 50 | 39 | 57 | 0 | 0 | 32 | 0 | 0 | -13 | 867
2016-11-11 | 0:00 | 807 | 393 | 190 | 43 | 39 | 57 | 0 | 0 | 86 | 0 | 12 | -13 | 807
2016-11-11 | 1:00 | 804 | 393 | 178 | 43 | 39 | 57 | 0 | 0 | 96 | 0 | 11 | -13 | 804
2016-11-11 | 2:00 | 845 | 393 | 193 | 54 | 39 | 57 | 0 | 0 | 102 | 0 | 20 | -13 | 845
2016-11-11 | 3:00 | 900 | 393 | 213 | 68 | 39 | 57 | 0 | 0 | 108 | 0 | 34 | -13 | 900
2016-11-11 | 4:00 | 937 | 393 | 230 | 67 | 39 | 57 | 0 | 0 | 108 | 0 | 55 | -13 | 937
2016-11-11 | 5:00 | 938 | 393 | 231 | 59 | 39 | 57 | 1 | 0 | 106 | 0 | 66 | -13 | 938
2016-11-11 | 6:00 | 956 | 393 | 232 | 56 | 39 | 57 | 3 | 0 | 105 | 0 | 85 | -13 | 956
2016-11-11 | 7:00 | 950 | 393 | 210 | 46 | 39 | 57 | 90 | -7 | 75 | 0 | 60 | -13 | 950
2016-11-11 | 8:00 | 951 | 393 | 152 | 45 | 39 | 57 | 292 | -21 | 51 | 0 | -43 | -13 | 951
2016-11-11 | 9:00 | 949 | 393 | 152 | 42 | 39 | 57 | 431 | -32 | 40 | 0 | -160 | -13 | 949
2016-11-11 | 10:00 | 964 | 393 | 152 | 41 | 39 | 57 | 518 | -38 | 0 | 0 | -186 | -13 | 964
2016-11-11 | 11:00 | 969 | 393 | 152 | 41 | 39 | 57 | 557 | -41 | 55 | -47 | -224 | -13 | 969
2016-11-11 | 12:00 | 929 | 393 | 151 | 41 | 39 | 57 | 516 | -31 | 21 | -21 | -224 | -13 | 929
2016-11-11 | 13:00 | 949 | 393 | 152 | 41 | 39 | 57 | 457 | -34 | 23 | 0 | -167 | -13 | 949
2016-11-11 | 14:00 | 945 | 393 | 152 | 43 | 39 | 57 | 363 | -27 | 21 | 0 | -83 | -13 | 945
2016-11-11 | 15:00 | 950 | 393 | 180 | 44 | 39 | 57 | 177 | -13 | 45 | 0 | 40 | -13 | 950
2016-11-11 | 16:00 | 974 | 393 | 246 | 46 | 39 | 57 | 41 | -3 | 91 | 0 | 77 | -13 | 974
2016-11-11 | 17:00 | 1021 | 393 | 346 | 57 | 39 | 57 | 1 | 0 | 90 | 0 | 50 | -13 | 1021
2016-11-11 | 18:00 | 1052 | 393 | 356 | 72 | 39 | 57 | 0 | 0 | 96 | 0 | 51 | -13 | 1052
2016-11-11 | 19:00 | 1019 | 393 | 341 | 74 | 39 | 57 | 0 | 0 | 98 | 0 | 30 | -13 | 1019
2016-11-11 | 20:00 | 978 | 393 | 303 | 74 | 39 | 57 | 0 | 0 | 75 | 0 | 50 | -13 | 978
2016-11-11 | 21:00 | 939 | 393 | 294 | 70 | 39 | 57 | 0 | 0 | 62 | 0 | 37 | -13 | 939
2016-11-11 | 22:00 | 900 | 393 | 271 | 62 | 39 | 57 | 0 | 0 | 70 | 0 | 21 | -13 | 900
2016-11-11 | 23:00 | 843 | 393 | 243 | 50 | 39 | 57 | 0 | 0 | 75 | 0 | 0 | -13 | 843
2016-11-12 | 0:00 | 796 | 393 | 176 | 43 | 39 | 57 | 0 | 0 | 86 | 0 | 15 | -13 | 796
2016-11-12 | 1:00 | 796 | 393 | 166 | 43 | 39 | 57 | 0 | 0 | 96 | 0 | 15 | -13 | 796
2016-11-12 | 2:00 | 841 | 393 | 176 | 54 | 39 | 57 | 0 | 0 | 102 | 0 | 34 | -13 | 841
2016-11-12 | 3:00 | 890 | 393 | 179 | 68 | 39 | 57 | 0 | 0 | 108 | 0 | 59 | -13 | 890
2016-11-12 | 4:00 | 923 | 393 | 180 | 67 | 39 | 57 | 0 | 0 | 108 | 0 | 91 | -13 | 923
2016-11-12 | 5:00 | 912 | 393 | 179 | 59 | 39 | 57 | 1 | 0 | 106 | 0 | 91 | -13 | 912
2016-11-12 | 6:00 | 914 | 393 | 178 | 56 | 39 | 57 | 3 | 0 | 105 | 0 | 96 | -13 | 914
2016-11-12 | 7:00 | 907 | 393 | 175 | 46 | 39 | 57 | 90 | -10 | 75 | 0 | 54 | -13 | 907
2016-11-12 | 8:00 | 893 | 393 | 124 | 45 | 39 | 57 | 292 | -32 | 51 | 0 | -63 | -13 | 893
2016-11-12 | 9:00 | 889 | 393 | 123 | 42 | 39 | 57 | 431 | -47 | 40 | 0 | -176 | -13 | 889
2016-11-12 | 10:00 | 883 | 393 | 123 | 41 | 39 | 57 | 518 | -57 | 0 | 0 | -219 | -13 | 883
2016-11-12 | 11:00 | 892 | 393 | 124 | 41 | 39 | 57 | 557 | -82 | 55 | -55 | -224 | -13 | 892
2016-11-12 | 12:00 | 874 | 393 | 123 | 41 | 39 | 57 | 516 | -57 | 21 | -21 | -224 | -13 | 874
2016-11-12 | 13:00 | 865 | 393 | 123 | 41 | 39 | 57 | 457 | -50 | 23 | 0 | -206 | -13 | 865
2016-11-12 | 14:00 | 877 | 393 | 123 | 43 | 39 | 57 | 363 | -40 | 21 | 0 | -109 | -13 | 877
2016-11-12 | 15:00 | 881 | 393 | 138 | 44 | 39 | 57 | 177 | -20 | 45 | 0 | 19 | -13 | 881
2016-11-12 | 16:00 | 901 | 393 | 189 | 46 | 39 | 57 | 41 | -4 | 91 | 0 | 63 | -13 | 901
2016-11-12 | 17:00 | 962 | 393 | 304 | 57 | 39 | 57 | 1 | 0 | 90 | 0 | 34 | -13 | 962
2016-11-12 | 18:00 | 993 | 393 | 307 | 72 | 39 | 57 | 0 | 0 | 96 | 0 | 42 | -13 | 993
2016-11-12 | 19:00 | 969 | 393 | 302 | 74 | 39 | 57 | 0 | 0 | 98 | 0 | 20 | -13 | 969
2016-11-12 | 20:00 | 939 | 393 | 233 | 74 | 39 | 57 | 0 | 0 | 75 | 0 | 82 | -13 | 939
2016-11-12 | 21:00 | 895 | 393 | 231 | 70 | 39 | 57 | 0 | 0 | 62 | 0 | 56 | -13 | 895
2016-11-12 | 22:00 | 846 | 393 | 223 | 62 | 39 | 57 | 0 | 0 | 70 | 0 | 15 | -13 | 846
2016-11-12 | 23:00 | 796 | 393 | 190 | 50 | 39 | 57 | 0 | 0 | 75 | 0 | 6 | -13 | 796
2016-11-13 | 0:00 | 748 | 393 | 147 | 43 | 39 | 57 | 0 | 0 | 86 | -30 | 25 | -13 | 748
2016-11-13 | 1:00 | 753 | 393 | 137 | 43 | 39 | 57 | 0 | 0 | 96 | -28 | 29 | -13 | 753
2016-11-13 | 2:00 | 798 | 393 | 138 | 54 | 39 | 57 | 0 | 0 | 102 | -21 | 49 | -13 | 798
2016-11-13 | 3:00 | 853 | 393 | 139 | 68 | 39 | 57 | 0 | 0 | 108 | -18 | 80 | -13 | 853
2016-11-13 | 4:00 | 875 | 393 | 139 | 67 | 39 | 57 | 0 | 0 | 108 | -17 | 101 | -13 | 875
2016-11-13 | 5:00 | 850 | 393 | 139 | 59 | 39 | 57 | 1 | 0 | 106 | -20 | 90 | -13 | 850
2016-11-13 | 6:00 | 825 | 393 | 139 | 56 | 39 | 57 | 3 | -1 | 105 | -32 | 80 | -13 | 825
2016-11-13 | 7:00 | 809 | 393 | 138 | 46 | 39 | 57 | 90 | -17 | 75 | -51 | 51 | -13 | 809
2016-11-13 | 8:00 | 794 | 393 | 122 | 45 | 39 | 57 | 292 | -54 | 51 | 0 | -138 | -13 | 794
2016-11-13 | 9:00 | 791 | 393 | 122 | 42 | 39 | 57 | 431 | -79 | 40 | -17 | -224 | -13 | 791
2016-11-13 | 10:00 | 800 | 393 | 122 | 41 | 39 | 57 | 518 | -132 | 0 | 0 | -224 | -13 | 800
2016-11-13 | 11:00 | 788 | 393 | 121 | 41 | 39 | 57 | 557 | -184 | 55 | -55 | -224 | -13 | 788
2016-11-13 | 12:00 | 808 | 393 | 122 | 41 | 39 | 57 | 516 | -122 | 21 | -21 | -224 | -13 | 808
2016-11-13 | 13:00 | 808 | 393 | 122 | 41 | 39 | 57 | 457 | -87 | 23 | 0 | -224 | -13 | 808
2016-11-13 | 14:00 | 794 | 393 | 122 | 43 | 39 | 57 | 363 | -67 | 21 | 0 | -163 | -13 | 794
2016-11-13 | 15:00 | 807 | 393 | 122 | 44 | 39 | 57 | 177 | -33 | 45 | 0 | -25 | -13 | 807
2016-11-13 | 16:00 | 829 | 393 | 152 | 46 | 39 | 57 | 41 | -7 | 91 | -45 | 75 | -13 | 829
2016-11-13 | 17:00 | 909 | 393 | 245 | 57 | 39 | 57 | 1 | 0 | 90 | -28 | 68 | -13 | 909
2016-11-13 | 18:00 | 945 | 393 | 245 | 72 | 39 | 57 | 0 | 0 | 96 | -20 | 75 | -13 | 945
2016-11-13 | 19:00 | 918 | 393 | 245 | 74 | 39 | 57 | 0 | 0 | 98 | -22 | 47 | -13 | 918
2016-11-13 | 20:00 | 888 | 393 | 194 | 74 | 39 | 57 | 0 | 0 | 75 | -16 | 86 | -13 | 888
2016-11-13 | 21:00 | 843 | 393 | 193 | 70 | 39 | 57 | 0 | 0 | 62 | -16 | 58 | -13 | 843
2016-11-13 | 22:00 | 793 | 393 | 192 | 62 | 39 | 57 | 0 | 0 | 70 | -27 | 19 | -13 | 793
2016-11-13 | 23:00 | 745 | 393 | 181 | 50 | 39 | 57 | 0 | 0 | 75 | -50 | 13 | -13 | 745
2016-11-14 | 0:00 | 705 | 393 | 213 | 43 | 39 | 57 | 0 | 0 | 33 | 0 | -61 | -13 | 705
2016-11-14 | 1:00 | 714 | 393 | 203 | 43 | 39 | 57 | 0 | 0 | 38 | 0 | -46 | -13 | 714
2016-11-14 | 2:00 | 768 | 393 | 204 | 54 | 39 | 57 | 0 | 0 | 41 | 0 | -7 | -13 | 768
2016-11-14 | 3:00 | 827 | 393 | 240 | 68 | 39 | 57 | 0 | 0 | 42 | 0 | 0 | -13 | 827
2016-11-14 | 4:00 | 860 | 393 | 273 | 67 | 39 | 57 | 0 | 0 | 43 | 0 | 0 | -13 | 860
2016-11-14 | 5:00 | 858 | 393 | 280 | 59 | 39 | 57 | 1 | 0 | 42 | 0 | 0 | -13 | 858
2016-11-14 | 6:00 | 873 | 393 | 295 | 56 | 39 | 57 | 4 | 0 | 42 | 0 | 0 | -13 | 873
2016-11-14 | 7:00 | 903 | 393 | 295 | 46 | 39 | 57 | 45 | 0 | 40 | 0 | 0 | -13 | 903
2016-11-14 | 8:00 | 953 | 393 | 235 | 45 | 39 | 57 | 160 | 0 | 36 | 0 | 0 | -13 | 953
2016-11-14 | 9:00 | 1002 | 393 | 192 | 42 | 39 | 57 | 262 | 0 | 32 | 0 | -3 | -13 | 1002
2016-11-14 | 10:00 | 1015 | 393 | 193 | 41 | 39 | 57 | 327 | 0 | 31 | 0 | -54 | -13 | 1015
2016-11-14 | 11:00 | 1025 | 393 | 193 | 41 | 39 | 57 | 351 | 0 | 30 | 0 | -66 | -13 | 1025
2016-11-14 | 12:00 | 982 | 393 | 192 | 41 | 39 | 57 | 340 | 0 | 29 | 0 | -96 | -13 | 982
2016-11-14 | 13:00 | 1020 | 393 | 193 | 41 | 39 | 57 | 293 | 0 | 29 | 0 | -11 | -13 | 1020
2016-11-14 | 14:00 | 1025 | 393 | 266 | 43 | 39 | 57 | 211 | 0 | 28 | 0 | 0 | -13 | 1025
2016-11-14 | 15:00 | 1016 | 393 | 335 | 44 | 39 | 57 | 107 | 0 | 27 | 0 | 26 | -13 | 1016
2016-11-14 | 16:00 | 1029 | 393 | 389 | 46 | 39 | 57 | 21 | 0 | 29 | 0 | 67 | -13 | 1029
2016-11-14 | 17:00 | 1060 | 393 | 441 | 57 | 39 | 57 | 2 | 0 | 30 | 0 | 55 | -13 | 1060
2016-11-14 | 18:00 | 1062 | 393 | 441 | 72 | 39 | 57 | 1 | 0 | 31 | 0 | 41 | -13 | 1062
2016-11-14 | 19:00 | 1016 | 393 | 418 | 74 | 39 | 57 | 0 | 0 | 30 | 0 | 18 | -13 | 1016
2016-11-14 | 20:00 | 970 | 393 | 391 | 74 | 39 | 57 | 0 | 0 | 29 | 0 | 1 | -13 | 970
2016-11-14 | 21:00 | 922 | 393 | 353 | 70 | 39 | 57 | 0 | 0 | 30 | 0 | -6 | -13 | 922
2016-11-14 | 22:00 | 875 | 393 | 311 | 62 | 39 | 57 | 0 | 0 | 32 | 0 | -7 | -13 | 875
2016-11-14 | 23:00 | 818 | 393 | 261 | 50 | 39 | 57 | 0 | 0 | 32 | 0 | 0 | -13 | 818
2016-11-15 | 0:00 | 767 | 393 | 214 | 43 | 39 | 57 | 0 | 0 | 33 | 0 | 0 | -13 | 767
2016-11-15 | 1:00 | 768 | 393 | 210 | 43 | 39 | 57 | 0 | 0 | 38 | 0 | 0 | -13 | 768
2016-11-15 | 2:00 | 812 | 393 | 241 | 54 | 39 | 57 | 0 | 0 | 41 | 0 | 0 | -13 | 812
2016-11-15 | 3:00 | 866 | 393 | 279 | 68 | 39 | 57 | 0 | 0 | 42 | 0 | 0 | -13 | 866
2016-11-15 | 4:00 | 901 | 393 | 315 | 67 | 39 | 57 | 0 | 0 | 43 | 0 | 0 | -13 | 901
2016-11-15 | 5:00 | 892 | 393 | 314 | 59 | 39 | 57 | 1 | 0 | 42 | 0 | 0 | -13 | 892
2016-11-15 | 6:00 | 903 | 393 | 324 | 56 | 39 | 57 | 4 | 0 | 42 | 0 | 1 | -13 | 903
2016-11-15 | 7:00 | 914 | 393 | 306 | 46 | 39 | 57 | 45 | 0 | 40 | 0 | 0 | -13 | 914
2016-11-15 | 8:00 | 957 | 393 | 239 | 45 | 39 | 57 | 160 | 0 | 36 | 0 | 0 | -13 | 957
2016-11-15 | 9:00 | 995 | 393 | 189 | 42 | 39 | 57 | 262 | 0 | 32 | 0 | -7 | -13 | 995
2016-11-15 | 10:00 | 1025 | 393 | 190 | 41 | 39 | 57 | 327 | 0 | 31 | 0 | -40 | -13 | 1025
2016-11-15 | 11:00 | 1024 | 393 | 190 | 41 | 39 | 57 | 351 | 0 | 30 | 0 | -64 | -13 | 1024
2016-11-15 | 12:00 | 962 | 393 | 188 | 41 | 39 | 57 | 340 | 0 | 29 | 0 | -112 | -13 | 962
2016-11-15 | 13:00 | 1008 | 393 | 189 | 41 | 39 | 57 | 293 | 0 | 29 | 0 | -20 | -13 | 1008
2016-11-15 | 14:00 | 983 | 393 | 224 | 43 | 39 | 57 | 211 | 0 | 28 | 0 | 0 | -13 | 983
2016-11-15 | 15:00 | 985 | 393 | 320 | 44 | 39 | 57 | 107 | 0 | 27 | 0 | 12 | -13 | 985
2016-11-15 | 16:00 | 993 | 393 | 382 | 46 | 39 | 57 | 21 | 0 | 29 | 0 | 38 | -13 | 993
2016-11-15 | 17:00 | 1036 | 393 | 433 | 57 | 39 | 57 | 2 | 0 | 30 | 0 | 39 | -13 | 1036
2016-11-15 | 18:00 | 1049 | 393 | 432 | 72 | 39 | 57 | 1 | 0 | 31 | 0 | 36 | -13 | 1049
2016-11-15 | 19:00 | 1003 | 393 | 407 | 74 | 39 | 57 | 0 | 0 | 30 | 0 | 16 | -13 | 1003
2016-11-15 | 20:00 | 956 | 393 | 381 | 74 | 39 | 57 | 0 | 0 | 29 | 0 | -4 | -13 | 956
2016-11-15 | 21:00 | 915 | 393 | 346 | 70 | 39 | 57 | 0 | 0 | 30 | 0 | -6 | -13 | 915
2016-11-15 | 22:00 | 876 | 393 | 312 | 62 | 39 | 57 | 0 | 0 | 32 | 0 | -7 | -13 | 876
2016-11-15 | 23:00 | 822 | 393 | 265 | 50 | 39 | 57 | 0 | 0 | 32 | 0 | 0 | -13 | 822
2016-11-16 | 0:00 | 768 | 393 | 175 | 43 | 39 | 57 | 0 | 0 | 86 | 0 | -12 | -13 | 768
2016-11-16 | 1:00 | 770 | 393 | 165 | 43 | 39 | 57 | 0 | 0 | 96 | 0 | -9 | -13 | 770
2016-11-16 | 2:00 | 813 | 393 | 172 | 54 | 39 | 57 | 0 | 0 | 102 | 0 | 9 | -13 | 813
2016-11-16 | 3:00 | 876 | 393 | 188 | 68 | 39 | 57 | 0 | 0 | 108 | 0 | 36 | -13 | 876
2016-11-16 | 4:00 | 911 | 393 | 198 | 67 | 39 | 57 | 0 | 0 | 108 | 0 | 61 | -13 | 911
2016-11-16 | 5:00 | 914 | 393 | 200 | 59 | 39 | 57 | 1 | 0 | 106 | 0 | 73 | -13 | 914
2016-11-16 | 6:00 | 928 | 393 | 202 | 56 | 39 | 57 | 3 | 0 | 105 | 0 | 87 | -13 | 928
2016-11-16 | 7:00 | 929 | 393 | 191 | 46 | 39 | 57 | 90 | -7 | 75 | 0 | 58 | -13 | 929
2016-11-16 | 8:00 | 931 | 393 | 151 | 45 | 39 | 57 | 292 | -21 | 51 | 0 | -63 | -13 | 931
2016-11-16 | 9:00 | 941 | 393 | 152 | 42 | 39 | 57 | 431 | -32 | 40 | 0 | -168 | -13 | 941
2016-11-16 | 10:00 | 956 | 393 | 152 | 41 | 39 | 57 | 518 | -38 | 0 | 0 | -193 | -13 | 956
2016-11-16 | 11:00 | 965 | 393 | 152 | 41 | 39 | 57 | 557 | -41 | 55 | -51 | -224 | -13 | 965
2016-11-16 | 12:00 | 926 | 393 | 151 | 41 | 39 | 57 | 516 | -33 | 21 | -21 | -224 | -13 | 926
2016-11-16 | 13:00 | 955 | 393 | 152 | 41 | 39 | 57 | 457 | -34 | 23 | 0 | -161 | -13 | 955
2016-11-16 | 14:00 | 948 | 393 | 152 | 43 | 39 | 57 | 363 | -27 | 21 | 0 | -80 | -13 | 948
2016-11-16 | 15:00 | 964 | 393 | 182 | 44 | 39 | 57 | 177 | -13 | 45 | 0 | 52 | -13 | 964
2016-11-16 | 16:00 | 977 | 393 | 240 | 46 | 39 | 57 | 41 | -3 | 91 | 0 | 87 | -13 | 977
2016-11-16 | 17:00 | 1026 | 393 | 342 | 57 | 39 | 57 | 1 | 0 | 90 | 0 | 60 | -13 | 1026
2016-11-16 | 18:00 | 1057 | 393 | 351 | 72 | 39 | 57 | 0 | 0 | 96 | 0 | 60 | -13 | 1057
2016-11-16 | 19:00 | 1022 | 393 | 338 | 74 | 39 | 57 | 0 | 0 | 98 | 0 | 36 | -13 | 1022
2016-11-16 | 20:00 | 977 | 393 | 297 | 74 | 39 | 57 | 0 | 0 | 75 | 0 | 56 | -13 | 977
2016-11-16 | 21:00 | 933 | 393 | 286 | 70 | 39 | 57 | 0 | 0 | 62 | 0 | 39 | -13 | 933
2016-11-16 | 22:00 | 893 | 393 | 263 | 62 | 39 | 57 | 0 | 0 | 70 | 0 | 21 | -13 | 893
2016-11-16 | 23:00 | 835 | 393 | 234 | 50 | 39 | 57 | 0 | 0 | 75 | 0 | 0 | -13 | 835
2016-11-17 | 0:00 | 787 | 393 | 182 | 43 | 39 | 57 | 0 | 0 | 86 | 0 | 0 | -13 | 787
2016-11-17 | 1:00 | 792 | 393 | 170 | 43 | 39 | 57 | 0 | 0 | 96 | 0 | 6 | -13 | 792
2016-11-17 | 2:00 | 837 | 393 | 187 | 54 | 39 | 57 | 0 | 0 | 102 | 0 | 18 | -13 | 837
2016-11-17 | 3:00 | 897 | 393 | 212 | 68 | 39 | 57 | 0 | 0 | 108 | 0 | 33 | -13 | 897
2016-11-17 | 4:00 | 930 | 393 | 229 | 67 | 39 | 57 | 0 | 0 | 108 | 0 | 49 | -13 | 930
2016-11-17 | 5:00 | 936 | 393 | 233 | 59 | 39 | 57 | 1 | 0 | 106 | 0 | 61 | -13 | 936
2016-11-17 | 6:00 | 963 | 393 | 239 | 56 | 39 | 57 | 3 | 0 | 105 | 0 | 85 | -13 | 963
2016-11-17 | 7:00 | 956 | 393 | 217 | 46 | 39 | 57 | 90 | -7 | 75 | 0 | 58 | -13 | 956
2016-11-17 | 8:00 | 951 | 393 | 152 | 45 | 39 | 57 | 292 | -21 | 51 | 0 | -43 | -13 | 951
2016-11-17 | 9:00 | 964 | 393 | 152 | 42 | 39 | 57 | 431 | -32 | 40 | 0 | -146 | -13 | 964
2016-11-17 | 10:00 | 959 | 393 | 152 | 41 | 39 | 57 | 518 | -38 | 0 | 0 | -190 | -13 | 959
2016-11-17 | 11:00 | 958 | 393 | 152 | 41 | 39 | 57 | 557 | -44 | 55 | -55 | -224 | -13 | 958
2016-11-17 | 12:00 | 927 | 393 | 151 | 41 | 39 | 57 | 516 | -33 | 21 | -21 | -224 | -13 | 927
2016-11-17 | 13:00 | 980 | 393 | 152 | 41 | 39 | 57 | 457 | -34 | 23 | 0 | -137 | -13 | 980
2016-11-17 | 14:00 | 968 | 393 | 152 | 43 | 39 | 57 | 363 | -27 | 21 | 0 | -60 | -13 | 968
2016-11-17 | 15:00 | 965 | 393 | 194 | 44 | 39 | 57 | 177 | -13 | 45 | 0 | 41 | -13 | 965
2016-11-17 | 16:00 | 992 | 393 | 261 | 46 | 39 | 57 | 41 | -3 | 91 | 0 | 80 | -13 | 992
2016-11-17 | 17:00 | 1043 | 393 | 363 | 57 | 39 | 57 | 1 | 0 | 90 | 0 | 55 | -13 | 1043
2016-11-17 | 18:00 | 1070 | 393 | 369 | 72 | 39 | 57 | 0 | 0 | 96 | 0 | 56 | -13 | 1070
2016-11-17 | 19:00 | 1027 | 393 | 352 | 74 | 39 | 57 | 0 | 0 | 98 | 0 | 27 | -13 | 1027
2016-11-17 | 20:00 | 980 | 393 | 309 | 74 | 39 | 57 | 0 | 0 | 75 | 0 | 46 | -13 | 980
2016-11-17 | 21:00 | 933 | 393 | 297 | 70 | 39 | 57 | 0 | 0 | 62 | 0 | 28 | -13 | 933
2016-11-17 | 22:00 | 888 | 393 | 265 | 62 | 39 | 57 | 0 | 0 | 70 | 0 | 14 | -13 | 888
2016-11-17 | 23:00 | 834 | 393 | 234 | 50 | 39 | 57 | 0 | 0 | 75 | 0 | 0 | -13 | 834
2016-11-18 | 0:00 | 783 | 393 | 231 | 43 | 39 | 57 | 0 | 0 | 33 | 0 | 0 | -13 | 783
2016-11-18 | 1:00 | 786 | 393 | 229 | 43 | 39 | 57 | 0 | 0 | 38 | 0 | 0 | -13 | 786
2016-11-18 | 2:00 | 836 | 393 | 265 | 54 | 39 | 57 | 0 | 0 | 41 | 0 | 0 | -13 | 836
2016-11-18 | 3:00 | 889 | 393 | 302 | 68 | 39 | 57 | 0 | 0 | 42 | 0 | 0 | -13 | 889
2016-11-18 | 4:00 | 928 | 393 | 335 | 67 | 39 | 57 | 0 | 0 | 43 | 0 | 7 | -13 | 928
2016-11-18 | 5:00 | 923 | 393 | 337 | 59 | 39 | 57 | 1 | 0 | 42 | 0 | 8 | -13 | 923
2016-11-18 | 6:00 | 947 | 393 | 355 | 56 | 39 | 57 | 4 | 0 | 42 | 0 | 14 | -13 | 947
2016-11-18 | 7:00 | 965 | 393 | 345 | 46 | 39 | 57 | 45 | 0 | 40 | 0 | 12 | -13 | 965
2016-11-18 | 8:00 | 980 | 393 | 263 | 45 | 39 | 57 | 160 | 0 | 36 | 0 | 0 | -13 | 980
2016-11-18 | 9:00 | 1012 | 393 | 200 | 42 | 39 | 57 | 262 | 0 | 32 | 0 | 0 | -13 | 1012
2016-11-18 | 10:00 | 1023 | 393 | 193 | 41 | 39 | 57 | 327 | 0 | 31 | 0 | -45 | -13 | 1023
2016-11-18 | 11:00 | 1013 | 393 | 193 | 41 | 39 | 57 | 351 | 0 | 30 | 0 | -78 | -13 | 1013
2016-11-18 | 12:00 | 974 | 393 | 192 | 41 | 39 | 57 | 340 | 0 | 29 | 0 | -104 | -13 | 974
2016-11-18 | 13:00 | 1018 | 393 | 193 | 41 | 39 | 57 | 293 | 0 | 29 | 0 | -13 | -13 | 1018
2016-11-18 | 14:00 | 1013 | 393 | 255 | 43 | 39 | 57 | 211 | 0 | 28 | 0 | 0 | -13 | 1013
2016-11-18 | 15:00 | 1013 | 393 | 344 | 44 | 39 | 57 | 107 | 0 | 27 | 0 | 16 | -13 | 1013
2016-11-18 | 16:00 | 1038 | 393 | 435 | 46 | 39 | 57 | 21 | 0 | 29 | 0 | 30 | -13 | 1038
2016-11-18 | 17:00 | 1077 | 393 | 492 | 57 | 39 | 57 | 2 | 0 | 30 | 0 | 22 | -13 | 1077
2016-11-18 | 18:00 | 1079 | 393 | 483 | 72 | 39 | 57 | 1 | 0 | 31 | 0 | 16 | -13 | 1079
2016-11-18 | 19:00 | 1034 | 393 | 445 | 74 | 39 | 57 | 0 | 0 | 30 | 0 | 8 | -13 | 1034
2016-11-18 | 20:00 | 988 | 393 | 404 | 74 | 39 | 57 | 0 | 0 | 29 | 0 | 5 | -13 | 988
2016-11-18 | 21:00 | 943 | 393 | 374 | 70 | 39 | 57 | 0 | 0 | 30 | 0 | -6 | -13 | 943
2016-11-18 | 22:00 | 902 | 393 | 338 | 62 | 39 | 57 | 0 | 0 | 32 | 0 | -7 | -13 | 902
2016-11-18 | 23:00 | 839 | 393 | 282 | 50 | 39 | 57 | 0 | 0 | 32 | 0 | 0 | -13 | 839
2016-11-19 | 0:00 | 789 | 393 | 237 | 43 | 39 | 57 | 0 | 0 | 33 | 0 | 0 | -13 | 789
2016-11-19 | 1:00 | 792 | 393 | 234 | 43 | 39 | 57 | 0 | 0 | 38 | 0 | 0 | -13 | 792
2016-11-19 | 2:00 | 828 | 393 | 257 | 54 | 39 | 57 | 0 | 0 | 41 | 0 | 0 | -13 | 828
2016-11-19 | 3:00 | 887 | 393 | 292 | 68 | 39 | 57 | 0 | 0 | 42 | 0 | 8 | -13 | 887
2016-11-19 | 4:00 | 912 | 393 | 306 | 67 | 39 | 57 | 0 | 0 | 43 | 0 | 19 | -13 | 912
2016-11-19 | 5:00 | 889 | 393 | 298 | 59 | 39 | 57 | 1 | 0 | 42 | 0 | 13 | -13 | 889
2016-11-19 | 6:00 | 869 | 393 | 287 | 56 | 39 | 57 | 4 | 0 | 42 | 0 | 4 | -13 | 869
2016-11-19 | 7:00 | 891 | 393 | 282 | 46 | 39 | 57 | 45 | 0 | 40 | 0 | 0 | -13 | 891
2016-11-19 | 8:00 | 927 | 393 | 209 | 45 | 39 | 57 | 160 | 0 | 36 | 0 | 0 | -13 | 927
2016-11-19 | 9:00 | 948 | 393 | 148 | 42 | 39 | 57 | 262 | 0 | 32 | 0 | -12 | -13 | 948
2016-11-19 | 10:00 | 954 | 393 | 148 | 41 | 39 | 57 | 327 | 0 | 31 | 0 | -69 | -13 | 954
2016-11-19 | 11:00 | 977 | 393 | 148 | 41 | 39 | 57 | 351 | 0 | 30 | 0 | -69 | -13 | 977
2016-11-19 | 12:00 | 955 | 393 | 148 | 41 | 39 | 57 | 340 | 0 | 29 | 0 | -79 | -13 | 955
2016-11-19 | 13:00 | 952 | 393 | 148 | 41 | 39 | 57 | 293 | 0 | 29 | 0 | -34 | -13 | 952
2016-11-19 | 14:00 | 937 | 393 | 179 | 43 | 39 | 57 | 211 | 0 | 28 | 0 | 0 | -13 | 937
2016-11-19 | 15:00 | 930 | 393 | 271 | 44 | 39 | 57 | 107 | 0 | 27 | 0 | 5 | -13 | 930
2016-11-19 | 16:00 | 951 | 393 | 342 | 46 | 39 | 57 | 21 | 0 | 29 | 0 | 37 | -13 | 951
2016-11-19 | 17:00 | 990 | 393 | 398 | 57 | 39 | 57 | 2 | 0 | 30 | 0 | 29 | -13 | 990
2016-11-19 | 18:00 | 1001 | 393 | 396 | 72 | 39 | 57 | 1 | 0 | 31 | 0 | 25 | -13 | 1001
2016-11-19 | 19:00 | 971 | 393 | 379 | 74 | 39 | 57 | 0 | 0 | 30 | 0 | 12 | -13 | 971
2016-11-19 | 20:00 | 927 | 393 | 346 | 74 | 39 | 57 | 0 | 0 | 29 | 0 | 1 | -13 | 927
2016-11-19 | 21:00 | 884 | 393 | 314 | 70 | 39 | 57 | 0 | 0 | 30 | 0 | -6 | -13 | 884
2016-11-19 | 22:00 | 837 | 393 | 273 | 62 | 39 | 57 | 0 | 0 | 32 | 0 | -7 | -13 | 837
2016-11-19 | 23:00 | 784 | 393 | 227 | 50 | 39 | 57 | 0 | 0 | 32 | 0 | 0 | -13 | 784
2016-11-20 | 0:00 | 740 | 393 | 174 | 43 | 39 | 57 | 0 | 0 | 33 | 0 | 13 | -13 | 740
2016-11-20 | 1:00 | 742 | 393 | 168 | 43 | 39 | 57 | 0 | 0 | 38 | 0 | 17 | -13 | 742
2016-11-20 | 2:00 | 789 | 393 | 186 | 54 | 39 | 57 | 0 | 0 | 41 | 0 | 32 | -13 | 789
2016-11-20 | 3:00 | 839 | 393 | 201 | 68 | 39 | 57 | 0 | 0 | 42 | 0 | 52 | -13 | 839
2016-11-20 | 4:00 | 858 | 393 | 206 | 67 | 39 | 57 | 0 | 0 | 43 | 0 | 66 | -13 | 858
2016-11-20 | 5:00 | 829 | 393 | 192 | 59 | 39 | 57 | 1 | 0 | 42 | 0 | 59 | -13 | 829
2016-11-20 | 6:00 | 792 | 393 | 175 | 56 | 39 | 57 | 4 | 0 | 42 | 0 | 39 | -13 | 792
2016-11-20 | 7:00 | 790 | 393 | 161 | 46 | 39 | 57 | 45 | 0 | 40 | 0 | 21 | -13 | 790
2016-11-20 | 8:00 | 801 | 393 | 132 | 45 | 39 | 57 | 160 | 0 | 36 | 0 | -49 | -13 | 801
2016-11-20 | 9:00 | 810 | 393 | 132 | 42 | 39 | 57 | 262 | 0 | 32 | 0 | -134 | -13 | 810
2016-11-20 | 10:00 | 827 | 393 | 133 | 41 | 39 | 57 | 327 | 0 | 31 | 0 | -182 | -13 | 827
2016-11-20 | 11:00 | 820 | 393 | 133 | 41 | 39 | 57 | 351 | 0 | 30 | 0 | -210 | -13 | 820
2016-11-20 | 12:00 | 832 | 393 | 133 | 41 | 39 | 57 | 340 | 0 | 29 | 0 | -187 | -13 | 832
2016-11-20 | 13:00 | 831 | 393 | 133 | 41 | 39 | 57 | 293 | 0 | 29 | 0 | -140 | -13 | 831
2016-11-20 | 14:00 | 820 | 393 | 133 | 43 | 39 | 57 | 211 | 0 | 28 | 0 | -71 | -13 | 820
2016-11-20 | 15:00 | 829 | 393 | 148 | 44 | 39 | 57 | 107 | 0 | 27 | 0 | 27 | -13 | 829
2016-11-20 | 16:00 | 847 | 393 | 217 | 46 | 39 | 57 | 21 | 0 | 29 | 0 | 58 | -13 | 847
2016-11-20 | 17:00 | 929 | 393 | 296 | 57 | 39 | 57 | 2 | 0 | 30 | 0 | 70 | -13 | 929
2016-11-20 | 18:00 | 954 | 393 | 304 | 72 | 39 | 57 | 1 | 0 | 31 | 0 | 70 | -13 | 954
2016-11-20 | 19:00 | 921 | 393 | 296 | 74 | 39 | 57 | 0 | 0 | 30 | 0 | 45 | -13 | 921
2016-11-20 | 20:00 | 894 | 393 | 281 | 74 | 39 | 57 | 0 | 0 | 29 | 0 | 34 | -13 | 894
2016-11-20 | 21:00 | 846 | 393 | 253 | 70 | 39 | 57 | 0 | 0 | 30 | 0 | 17 | -13 | 846
2016-11-20 | 22:00 | 798 | 393 | 223 | 62 | 39 | 57 | 0 | 0 | 32 | 0 | 5 | -13 | 798
2016-11-20 | 23:00 | 747 | 393 | 191 | 50 | 39 | 57 | 0 | 0 | 32 | 0 | -2 | -13 | 747
2016-11-21 | 0:00 | 708 | 393 | 213 | 43 | 39 | 57 | 0 | 0 | 33 | 0 | -58 | -13 | 708
2016-11-21 | 1:00 | 712 | 393 | 203 | 43 | 39 | 57 | 0 | 0 | 38 | 0 | -48 | -13 | 712
2016-11-21 | 2:00 | 765 | 393 | 204 | 54 | 39 | 57 | 0 | 0 | 41 | 0 | -10 | -13 | 765
2016-11-21 | 3:00 | 824 | 393 | 238 | 68 | 39 | 57 | 0 | 0 | 42 | 0 | 0 | -13 | 824
2016-11-21 | 4:00 | 860 | 393 | 274 | 67 | 39 | 57 | 0 | 0 | 43 | 0 | 0 | -13 | 860
2016-11-21 | 5:00 | 864 | 393 | 287 | 59 | 39 | 57 | 1 | 0 | 42 | 0 | 0 | -13 | 864
2016-11-21 | 6:00 | 874 | 393 | 296 | 56 | 39 | 57 | 4 | 0 | 42 | 0 | 0 | -13 | 874
2016-11-21 | 7:00 | 904 | 393 | 296 | 46 | 39 | 57 | 45 | 0 | 40 | 0 | 0 | -13 | 904
2016-11-21 | 8:00 | 947 | 393 | 230 | 45 | 39 | 57 | 160 | 0 | 36 | 0 | 0 | -13 | 947
2016-11-21 | 9:00 | 985 | 393 | 192 | 42 | 39 | 57 | 262 | 0 | 32 | 0 | -19 | -13 | 985
2016-11-21 | 10:00 | 983 | 393 | 192 | 41 | 39 | 57 | 327 | 0 | 31 | 0 | -84 | -13 | 983
2016-11-21 | 11:00 | 980 | 393 | 192 | 41 | 39 | 57 | 351 | 0 | 30 | 0 | -110 | -13 | 980
2016-11-21 | 12:00 | 951 | 393 | 191 | 41 | 39 | 57 | 340 | 0 | 29 | 0 | -126 | -13 | 951
2016-11-21 | 13:00 | 994 | 393 | 192 | 41 | 39 | 57 | 293 | 0 | 29 | 0 | -37 | -13 | 994
2016-11-21 | 14:00 | 995 | 393 | 237 | 43 | 39 | 57 | 211 | 0 | 28 | 0 | 0 | -13 | 995
2016-11-21 | 15:00 | 992 | 393 | 321 | 44 | 39 | 57 | 107 | 0 | 27 | 0 | 17 | -13 | 992
2016-11-21 | 16:00 | 1010 | 393 | 357 | 46 | 39 | 57 | 21 | 0 | 29 | 0 | 81 | -13 | 1010
2016-11-21 | 17:00 | 1057 | 393 | 398 | 57 | 39 | 57 | 2 | 0 | 30 | 0 | 95 | -13 | 1057
2016-11-21 | 18:00 | 1059 | 393 | 399 | 72 | 39 | 57 | 1 | 0 | 31 | 0 | 80 | -13 | 1059
2016-11-21 | 19:00 | 1015 | 393 | 397 | 74 | 39 | 57 | 0 | 0 | 30 | 0 | 37 | -13 | 1015
2016-11-21 | 20:00 | 966 | 393 | 387 | 74 | 39 | 57 | 0 | 0 | 29 | 0 | 0 | -13 | 966
2016-11-21 | 21:00 | 922 | 393 | 352 | 70 | 39 | 57 | 0 | 0 | 30 | 0 | -6 | -13 | 922
2016-11-21 | 22:00 | 881 | 393 | 317 | 62 | 39 | 57 | 0 | 0 | 32 | 0 | -7 | -13 | 881
2016-11-21 | 23:00 | 827 | 393 | 269 | 50 | 39 | 57 | 0 | 0 | 32 | 0 | 0 | -13 | 827
2016-11-22 | 0:00 | 780 | 393 | 175 | 43 | 39 | 57 | 0 | 0 | 86 | 0 | -1 | -13 | 780
2016-11-22 | 1:00 | 780 | 393 | 165 | 43 | 39 | 57 | 0 | 0 | 96 | 0 | 0 | -13 | 780
2016-11-22 | 2:00 | 812 | 393 | 172 | 54 | 39 | 57 | 0 | 0 | 102 | 0 | 8 | -13 | 812
2016-11-22 | 3:00 | 881 | 393 | 191 | 68 | 39 | 57 | 0 | 0 | 108 | 0 | 38 | -13 | 881
2016-11-22 | 4:00 | 910 | 393 | 198 | 67 | 39 | 57 | 0 | 0 | 108 | 0 | 60 | -13 | 910
2016-11-22 | 5:00 | 909 | 393 | 198 | 59 | 39 | 57 | 1 | 0 | 106 | 0 | 70 | -13 | 909
2016-11-22 | 6:00 | 926 | 393 | 199 | 56 | 39 | 57 | 3 | 0 | 105 | 0 | 87 | -13 | 926
2016-11-22 | 7:00 | 929 | 393 | 189 | 46 | 39 | 57 | 90 | -3 | 75 | 0 | 56 | -13 | 929
2016-11-22 | 8:00 | 927 | 393 | 151 | 45 | 39 | 57 | 292 | -11 | 51 | 0 | -77 | -13 | 927
2016-11-22 | 9:00 | 944 | 393 | 152 | 42 | 39 | 57 | 431 | -16 | 40 | 0 | -181 | -13 | 944
2016-11-22 | 10:00 | 956 | 393 | 152 | 41 | 39 | 57 | 518 | -19 | 0 | 0 | -212 | -13 | 956
2016-11-22 | 11:00 | 975 | 393 | 152 | 41 | 39 | 57 | 557 | -27 | 55 | -55 | -224 | -13 | 975
2016-11-22 | 12:00 | 929 | 393 | 151 | 41 | 39 | 57 | 516 | -31 | 21 | -21 | -224 | -13 | 929
2016-11-22 | 13:00 | 966 | 393 | 152 | 41 | 39 | 57 | 457 | -17 | 23 | 0 | -167 | -13 | 966
2016-11-22 | 14:00 | 983 | 393 | 152 | 43 | 39 | 57 | 363 | -13 | 21 | 0 | -59 | -13 | 983
2016-11-22 | 15:00 | 991 | 393 | 186 | 44 | 39 | 57 | 177 | -7 | 45 | 0 | 69 | -13 | 991
2016-11-22 | 16:00 | 996 | 393 | 242 | 46 | 39 | 57 | 41 | -1 | 91 | 0 | 102 | -13 | 996
2016-11-22 | 17:00 | 1039 | 393 | 341 | 57 | 39 | 57 | 1 | 0 | 90 | 0 | 74 | -13 | 1039
2016-11-22 | 18:00 | 1046 | 393 | 342 | 72 | 39 | 57 | 0 | 0 | 96 | 0 | 60 | -13 | 1046
2016-11-22 | 19:00 | 996 | 393 | 321 | 74 | 39 | 57 | 0 | 0 | 98 | 0 | 28 | -13 | 996
2016-11-22 | 20:00 | 948 | 393 | 280 | 74 | 39 | 57 | 0 | 0 | 75 | 0 | 44 | -13 | 948
2016-11-22 | 21:00 | 910 | 393 | 270 | 70 | 39 | 57 | 0 | 0 | 62 | 0 | 32 | -13 | 910
2016-11-22 | 22:00 | 868 | 393 | 246 | 62 | 39 | 57 | 0 | 0 | 70 | 0 | 13 | -13 | 868
2016-11-22 | 23:00 | 819 | 393 | 219 | 50 | 39 | 57 | 0 | 0 | 75 | 0 | 0 | -13 | 819
2016-11-23 | 0:00 | 780 | 393 | 228 | 43 | 39 | 57 | 0 | 0 | 33 | 0 | 0 | -13 | 780
2016-11-23 | 1:00 | 782 | 393 | 224 | 43 | 39 | 57 | 0 | 0 | 38 | 0 | 0 | -13 | 782
2016-11-23 | 2:00 | 827 | 393 | 257 | 54 | 39 | 57 | 0 | 0 | 41 | 0 | 0 | -13 | 827
2016-11-23 | 3:00 | 878 | 393 | 292 | 68 | 39 | 57 | 0 | 0 | 42 | 0 | 0 | -13 | 878
2016-11-23 | 4:00 | 906 | 393 | 320 | 67 | 39 | 57 | 0 | 0 | 43 | 0 | 0 | -13 | 906
2016-11-23 | 5:00 | 892 | 393 | 314 | 59 | 39 | 57 | 1 | 0 | 42 | 0 | 0 | -13 | 892
2016-11-23 | 6:00 | 881 | 393 | 303 | 56 | 39 | 57 | 4 | 0 | 42 | 0 | 0 | -13 | 881
2016-11-23 | 7:00 | 891 | 393 | 283 | 46 | 39 | 57 | 45 | 0 | 40 | 0 | 0 | -13 | 891
2016-11-23 | 8:00 | 931 | 393 | 213 | 45 | 39 | 57 | 160 | 0 | 36 | 0 | 0 | -13 | 931
2016-11-23 | 9:00 | 950 | 393 | 191 | 42 | 39 | 57 | 262 | 0 | 32 | 0 | -54 | -13 | 950
2016-11-23 | 10:00 | 976 | 393 | 192 | 41 | 39 | 57 | 327 | 0 | 31 | 0 | -91 | -13 | 976
2016-11-23 | 11:00 | 956 | 393 | 192 | 41 | 39 | 57 | 351 | 0 | 30 | 0 | -134 | -13 | 956
2016-11-23 | 12:00 | 936 | 393 | 191 | 41 | 39 | 57 | 340 | 0 | 29 | 0 | -141 | -13 | 936
2016-11-23 | 13:00 | 961 | 393 | 192 | 41 | 39 | 57 | 293 | 0 | 29 | 0 | -69 | -13 | 961
2016-11-23 | 14:00 | 956 | 393 | 198 | 43 | 39 | 57 | 211 | 0 | 28 | 0 | 0 | -13 | 956
2016-11-23 | 15:00 | 956 | 393 | 302 | 44 | 39 | 57 | 107 | 0 | 27 | 0 | 0 | -13 | 956
2016-11-23 | 16:00 | 978 | 393 | 349 | 46 | 39 | 57 | 21 | 0 | 29 | 0 | 56 | -13 | 978
2016-11-23 | 17:00 | 1048 | 393 | 399 | 57 | 39 | 57 | 2 | 0 | 30 | 0 | 85 | -13 | 1048
2016-11-23 | 18:00 | 1064 | 393 | 400 | 72 | 39 | 57 | 1 | 0 | 31 | 0 | 85 | -13 | 1064
2016-11-23 | 19:00 | 1032 | 393 | 400 | 74 | 39 | 57 | 0 | 0 | 30 | 0 | 51 | -13 | 1032
2016-11-23 | 20:00 | 999 | 393 | 390 | 74 | 39 | 57 | 0 | 0 | 29 | 0 | 30 | -13 | 999
2016-11-23 | 21:00 | 948 | 393 | 379 | 70 | 39 | 57 | 0 | 0 | 30 | 0 | -6 | -13 | 948
2016-11-23 | 22:00 | 901 | 393 | 337 | 62 | 39 | 57 | 0 | 0 | 32 | 0 | -6 | -13 | 901
2016-11-23 | 23:00 | 834 | 393 | 276 | 50 | 39 | 57 | 0 | 0 | 32 | 0 | 0 | -13 | 834
2016-11-24 | 0:00 | 782 | 393 | 189 | 43 | 39 | 57 | 0 | 0 | 86 | 0 | -12 | -13 | 782
2016-11-24 | 1:00 | 784 | 393 | 178 | 43 | 39 | 57 | 0 | 0 | 96 | 0 | -9 | -13 | 784
2016-11-24 | 2:00 | 833 | 393 | 194 | 54 | 39 | 57 | 0 | 0 | 102 | 0 | 8 | -13 | 833
2016-11-24 | 3:00 | 892 | 393 | 224 | 68 | 39 | 57 | 0 | 0 | 108 | 0 | 15 | -13 | 892
2016-11-24 | 4:00 | 926 | 393 | 253 | 67 | 39 | 57 | 0 | 0 | 108 | 0 | 21 | -13 | 926
2016-11-24 | 5:00 | 934 | 393 | 266 | 59 | 39 | 57 | 1 | 0 | 106 | 0 | 27 | -13 | 934
2016-11-24 | 6:00 | 961 | 393 | 279 | 56 | 39 | 57 | 3 | 0 | 105 | 0 | 42 | -13 | 961
2016-11-24 | 7:00 | 987 | 393 | 271 | 46 | 39 | 57 | 90 | 0 | 75 | 0 | 30 | -13 | 987
2016-11-24 | 8:00 | 1021 | 393 | 167 | 45 | 39 | 57 | 292 | 0 | 51 | 0 | -9 | -13 | 1021
2016-11-24 | 9:00 | 1026 | 393 | 167 | 42 | 39 | 57 | 431 | 0 | 40 | 0 | -130 | -13 | 1026
2016-11-24 | 10:00 | 1025 | 393 | 167 | 41 | 39 | 57 | 518 | 0 | 0 | 0 | -177 | -13 | 1025
2016-11-24 | 11:00 | 1023 | 393 | 167 | 41 | 39 | 57 | 557 | 0 | 55 | -49 | -224 | -13 | 1023
2016-11-24 | 12:00 | 963 | 393 | 166 | 41 | 39 | 57 | 516 | -11 | 21 | -21 | -224 | -13 | 963
2016-11-24 | 13:00 | 1003 | 393 | 166 | 41 | 39 | 57 | 457 | 0 | 23 | 0 | -161 | -13 | 1003
2016-11-24 | 14:00 | 973 | 393 | 166 | 43 | 39 | 57 | 363 | 0 | 21 | 0 | -95 | -13 | 973
2016-11-24 | 15:00 | 998 | 393 | 245 | 44 | 39 | 57 | 177 | 0 | 45 | 0 | 11 | -13 | 998
2016-11-24 | 16:00 | 1040 | 393 | 311 | 46 | 39 | 57 | 41 | 0 | 91 | 0 | 76 | -13 | 1040
2016-11-24 | 17:00 | 1125 | 393 | 444 | 57 | 39 | 57 | 1 | 0 | 90 | 0 | 57 | -13 | 1125
2016-11-24 | 18:00 | 1167 | 393 | 446 | 72 | 39 | 57 | 0 | 0 | 96 | 0 | 76 | -13 | 1167
2016-11-24 | 19:00 | 1137 | 393 | 446 | 74 | 39 | 57 | 0 | 0 | 98 | 0 | 43 | -13 | 1137
2016-11-24 | 20:00 | 1098 | 393 | 354 | 74 | 39 | 57 | 0 | 0 | 75 | 0 | 120 | -13 | 1098
2016-11-24 | 21:00 | 1055 | 393 | 353 | 70 | 39 | 57 | 0 | 0 | 62 | 0 | 94 | -13 | 1055
2016-11-24 | 22:00 | 1008 | 393 | 354 | 62 | 39 | 57 | 0 | 0 | 70 | 0 | 46 | -13 | 1008
2016-11-24 | 23:00 | 932 | 393 | 326 | 50 | 39 | 57 | 0 | 0 | 75 | 0 | 6 | -13 | 932
2016-11-25 | 0:00 | 876 | 393 | 271 | 43 | 39 | 57 | 0 | 0 | 86 | 0 | 0 | -13 | 876
2016-11-25 | 1:00 | 881 | 393 | 266 | 43 | 39 | 57 | 0 | 0 | 96 | 0 | 0 | -13 | 881
2016-11-25 | 2:00 | 929 | 393 | 297 | 54 | 39 | 57 | 0 | 0 | 102 | 0 | 0 | -13 | 929
2016-11-25 | 3:00 | 974 | 393 | 319 | 68 | 39 | 57 | 0 | 0 | 108 | 0 | 3 | -13 | 974
2016-11-25 | 4:00 | 1009 | 393 | 329 | 67 | 39 | 57 | 0 | 0 | 108 | 0 | 28 | -13 | 1009
2016-11-25 | 5:00 | 1022 | 393 | 332 | 59 | 39 | 57 | 1 | 0 | 106 | 0 | 48 | -13 | 1022
2016-11-25 | 6:00 | 1079 | 393 | 335 | 56 | 39 | 57 | 3 | 0 | 105 | 0 | 104 | -13 | 1079
2016-11-25 | 7:00 | 1113 | 393 | 335 | 46 | 39 | 57 | 90 | 0 | 75 | 0 | 90 | -13 | 1113
2016-11-25 | 8:00 | 1082 | 393 | 217 | 45 | 39 | 57 | 292 | 0 | 51 | 0 | 0 | -13 | 1082
2016-11-25 | 9:00 | 1062 | 393 | 183 | 42 | 39 | 57 | 431 | 0 | 40 | 0 | -110 | -13 | 1062
2016-11-25 | 10:00 | 1047 | 393 | 182 | 41 | 39 | 57 | 518 | 0 | 0 | 0 | -171 | -13 | 1047
2016-11-25 | 11:00 | 1048 | 393 | 182 | 41 | 39 | 57 | 557 | 0 | 55 | -39 | -224 | -13 | 1048
2016-11-25 | 12:00 | 1012 | 393 | 182 | 41 | 39 | 57 | 516 | 0 | 21 | 0 | -223 | -13 | 1012
2016-11-25 | 13:00 | 1026 | 393 | 182 | 41 | 39 | 57 | 457 | 0 | 23 | 0 | -153 | -13 | 1026
2016-11-25 | 14:00 | 1000 | 393 | 181 | 43 | 39 | 57 | 363 | 0 | 21 | 0 | -84 | -13 | 1000
2016-11-25 | 15:00 | 1020 | 393 | 278 | 44 | 39 | 57 | 177 | 0 | 45 | 0 | 0 | -13 | 1020
2016-11-25 | 16:00 | 1048 | 393 | 347 | 46 | 39 | 57 | 41 | 0 | 91 | 0 | 47 | -13 | 1048
2016-11-25 | 17:00 | 1128 | 393 | 444 | 57 | 39 | 57 | 1 | 0 | 90 | 0 | 60 | -13 | 1128
2016-11-25 | 18:00 | 1166 | 393 | 448 | 72 | 39 | 57 | 0 | 0 | 96 | 0 | 73 | -13 | 1166
2016-11-25 | 19:00 | 1136 | 393 | 445 | 74 | 39 | 57 | 0 | 0 | 98 | 0 | 43 | -13 | 1136
2016-11-25 | 20:00 | 1091 | 393 | 399 | 74 | 39 | 57 | 0 | 0 | 75 | 0 | 68 | -13 | 1091
2016-11-25 | 21:00 | 1047 | 393 | 394 | 70 | 39 | 57 | 0 | 0 | 62 | 0 | 44 | -13 | 1047
2016-11-25 | 22:00 | 998 | 393 | 381 | 62 | 39 | 57 | 0 | 0 | 70 | 0 | 8 | -13 | 998
2016-11-25 | 23:00 | 931 | 393 | 330 | 50 | 39 | 57 | 0 | 0 | 75 | 0 | 0 | -13 | 931
2016-11-26 | 0:00 | 868 | 393 | 252 | 43 | 39 | 57 | 0 | 0 | 86 | 0 | 11 | -13 | 868
2016-11-26 | 1:00 | 874 | 393 | 247 | 43 | 39 | 57 | 0 | 0 | 96 | 0 | 12 | -13 | 874
2016-11-26 | 2:00 | 920 | 393 | 265 | 54 | 39 | 57 | 0 | 0 | 102 | 0 | 23 | -13 | 920
2016-11-26 | 3:00 | 967 | 393 | 271 | 68 | 39 | 57 | 0 | 0 | 108 | 0 | 43 | -13 | 967
2016-11-26 | 4:00 | 985 | 393 | 273 | 67 | 39 | 57 | 0 | 0 | 108 | 0 | 60 | -13 | 985
2016-11-26 | 5:00 | 981 | 393 | 272 | 59 | 39 | 57 | 1 | 0 | 106 | 0 | 67 | -13 | 981
2016-11-26 | 6:00 | 991 | 393 | 271 | 56 | 39 | 57 | 3 | 0 | 105 | 0 | 81 | -13 | 991
2016-11-26 | 7:00 | 1016 | 393 | 267 | 46 | 39 | 57 | 90 | -3 | 75 | 0 | 66 | -13 | 1016
2016-11-26 | 8:00 | 1020 | 393 | 166 | 45 | 39 | 57 | 292 | -11 | 51 | 0 | 0 | -13 | 1020
2016-11-26 | 9:00 | 1013 | 393 | 153 | 42 | 39 | 57 | 431 | -16 | 40 | 0 | -113 | -13 | 1013
2016-11-26 | 10:00 | 992 | 393 | 153 | 41 | 39 | 57 | 518 | -19 | 0 | 0 | -177 | -13 | 992
2016-11-26 | 11:00 | 969 | 393 | 152 | 41 | 39 | 57 | 557 | -33 | 55 | -55 | -224 | -13 | 969
2016-11-26 | 12:00 | 954 | 393 | 152 | 41 | 39 | 57 | 516 | -6 | 21 | -21 | -224 | -13 | 954
2016-11-26 | 13:00 | 968 | 393 | 152 | 41 | 39 | 57 | 457 | -17 | 23 | 0 | -165 | -13 | 968
2016-11-26 | 14:00 | 965 | 393 | 152 | 43 | 39 | 57 | 363 | -13 | 21 | 0 | -76 | -13 | 965
2016-11-26 | 15:00 | 970 | 393 | 234 | 44 | 39 | 57 | 177 | -7 | 45 | 0 | 0 | -13 | 970
2016-11-26 | 16:00 | 1002 | 393 | 280 | 46 | 39 | 57 | 41 | -1 | 91 | 0 | 69 | -13 | 1002
2016-11-26 | 17:00 | 1059 | 393 | 389 | 57 | 39 | 57 | 1 | 0 | 90 | 0 | 46 | -13 | 1059
2016-11-26 | 18:00 | 1077 | 393 | 391 | 72 | 39 | 57 | 0 | 0 | 96 | 0 | 41 | -13 | 1077
2016-11-26 | 19:00 | 1041 | 393 | 378 | 74 | 39 | 57 | 0 | 0 | 98 | 0 | 15 | -13 | 1041
2016-11-26 | 20:00 | 1008 | 393 | 326 | 74 | 39 | 57 | 0 | 0 | 75 | 0 | 58 | -13 | 1008
2016-11-26 | 21:00 | 956 | 393 | 320 | 70 | 39 | 57 | 0 | 0 | 62 | 0 | 28 | -13 | 956
2016-11-26 | 22:00 | 903 | 393 | 287 | 62 | 39 | 57 | 0 | 0 | 70 | 0 | 7 | -13 | 903
2016-11-26 | 23:00 | 847 | 393 | 246 | 50 | 39 | 57 | 0 | 0 | 75 | 0 | 0 | -13 | 847
2016-11-27 | 0:00 | 791 | 393 | 239 | 43 | 39 | 57 | 0 | 0 | 33 | 0 | 0 | -13 | 791
2016-11-27 | 1:00 | 792 | 393 | 235 | 43 | 39 | 57 | 0 | 0 | 38 | 0 | 0 | -13 | 792
2016-11-27 | 2:00 | 840 | 393 | 269 | 54 | 39 | 57 | 0 | 0 | 41 | 0 | 0 | -13 | 840
2016-11-27 | 3:00 | 895 | 393 | 307 | 68 | 39 | 57 | 0 | 0 | 42 | 0 | 1 | -13 | 895
2016-11-27 | 4:00 | 913 | 393 | 311 | 67 | 39 | 57 | 0 | 0 | 43 | 0 | 16 | -13 | 913
2016-11-27 | 5:00 | 883 | 393 | 306 | 59 | 39 | 57 | 1 | 0 | 42 | 0 | 0 | -13 | 883
2016-11-27 | 6:00 | 845 | 393 | 267 | 56 | 39 | 57 | 4 | 0 | 42 | 0 | 0 | -13 | 845
2016-11-27 | 7:00 | 861 | 393 | 253 | 46 | 39 | 57 | 45 | 0 | 40 | 0 | 0 | -13 | 861
2016-11-27 | 8:00 | 912 | 393 | 195 | 45 | 39 | 57 | 160 | 0 | 36 | 0 | 0 | -13 | 912
2016-11-27 | 9:00 | 948 | 393 | 172 | 42 | 39 | 57 | 262 | 0 | 32 | 0 | -36 | -13 | 948
2016-11-27 | 10:00 | 953 | 393 | 172 | 41 | 39 | 57 | 327 | 0 | 31 | 0 | -94 | -13 | 953
2016-11-27 | 11:00 | 939 | 393 | 171 | 41 | 39 | 57 | 351 | 0 | 30 | 0 | -130 | -13 | 939
2016-11-27 | 12:00 | 943 | 393 | 171 | 41 | 39 | 57 | 340 | 0 | 29 | 0 | -115 | -13 | 943
2016-11-27 | 13:00 | 927 | 393 | 171 | 41 | 39 | 57 | 293 | 0 | 29 | 0 | -83 | -13 | 927
2016-11-27 | 14:00 | 911 | 393 | 171 | 43 | 39 | 57 | 211 | 0 | 28 | 0 | -18 | -13 | 911
2016-11-27 | 15:00 | 922 | 393 | 269 | 44 | 39 | 57 | 107 | 0 | 27 | 0 | 0 | -13 | 922
2016-11-27 | 16:00 | 947 | 393 | 327 | 46 | 39 | 57 | 21 | 0 | 29 | 0 | 47 | -13 | 947
2016-11-27 | 17:00 | 1012 | 393 | 369 | 57 | 39 | 57 | 2 | 0 | 30 | 0 | 79 | -13 | 1012
2016-11-27 | 18:00 | 1022 | 393 | 370 | 72 | 39 | 57 | 1 | 0 | 31 | 0 | 73 | -13 | 1022
2016-11-27 | 19:00 | 1006 | 393 | 369 | 74 | 39 | 57 | 0 | 0 | 30 | 0 | 56 | -13 | 1006
2016-11-27 | 20:00 | 972 | 393 | 368 | 74 | 39 | 57 | 0 | 0 | 29 | 0 | 25 | -13 | 972
2016-11-27 | 21:00 | 919 | 393 | 350 | 70 | 39 | 57 | 0 | 0 | 30 | 0 | -6 | -13 | 919
2016-11-27 | 22:00 | 864 | 393 | 300 | 62 | 39 | 57 | 0 | 0 | 32 | 0 | -7 | -13 | 864
2016-11-27 | 23:00 | 807 | 393 | 249 | 50 | 39 | 57 | 0 | 0 | 32 | 0 | 0 | -13 | 807
2016-11-28 | 0:00 | 759 | 393 | 221 | 43 | 39 | 57 | 0 | 0 | 33 | 0 | -15 | -13 | 759
2016-11-28 | 1:00 | 765 | 393 | 211 | 43 | 39 | 57 | 0 | 0 | 38 | 0 | -4 | -13 | 765
2016-11-28 | 2:00 | 820 | 393 | 249 | 54 | 39 | 57 | 0 | 0 | 41 | 0 | 0 | -13 | 820
2016-11-28 | 3:00 | 883 | 393 | 296 | 68 | 39 | 57 | 0 | 0 | 42 | 0 | 0 | -13 | 883
2016-11-28 | 4:00 | 922 | 393 | 336 | 67 | 39 | 57 | 0 | 0 | 43 | 0 | 0 | -13 | 922
2016-11-28 | 5:00 | 931 | 393 | 352 | 59 | 39 | 57 | 1 | 0 | 42 | 0 | 1 | -13 | 931
2016-11-28 | 6:00 | 991 | 393 | 411 | 56 | 39 | 57 | 4 | 0 | 42 | 0 | 2 | -13 | 991
2016-11-28 | 7:00 | 1023 | 393 | 413 | 46 | 39 | 57 | 45 | 0 | 40 | 0 | 2 | -13 | 1023
2016-11-28 | 8:00 | 1031 | 393 | 314 | 45 | 39 | 57 | 160 | 0 | 36 | 0 | 0 | -13 | 1031
2016-11-28 | 9:00 | 1045 | 393 | 232 | 42 | 39 | 57 | 262 | 0 | 32 | 0 | 0 | -13 | 1045
2016-11-28 | 10:00 | 1043 | 393 | 200 | 41 | 39 | 57 | 327 | 0 | 31 | 0 | -33 | -13 | 1043
2016-11-28 | 11:00 | 1045 | 393 | 200 | 41 | 39 | 57 | 351 | 0 | 30 | 0 | -53 | -13 | 1045
2016-11-28 | 12:00 | 1003 | 393 | 200 | 41 | 39 | 57 | 340 | 0 | 29 | 0 | -83 | -13 | 1003
2016-11-28 | 13:00 | 1055 | 393 | 216 | 41 | 39 | 57 | 293 | 0 | 29 | 0 | 0 | -13 | 1055
2016-11-28 | 14:00 | 1054 | 393 | 296 | 43 | 39 | 57 | 211 | 0 | 28 | 0 | 0 | -13 | 1054
2016-11-28 | 15:00 | 1045 | 393 | 389 | 44 | 39 | 57 | 107 | 0 | 27 | 0 | 2 | -13 | 1045
2016-11-28 | 16:00 | 1070 | 393 | 476 | 46 | 39 | 57 | 21 | 0 | 29 | 0 | 21 | -13 | 1070
2016-11-28 | 17:00 | 1132 | 393 | 556 | 57 | 39 | 57 | 2 | 0 | 30 | 0 | 13 | -13 | 1132
2016-11-28 | 18:00 | 1170 | 393 | 557 | 72 | 39 | 57 | 1 | 0 | 31 | 0 | 33 | -13 | 1170
2016-11-28 | 19:00 | 1149 | 393 | 556 | 74 | 39 | 57 | 0 | 0 | 30 | 0 | 12 | -13 | 1149
2016-11-28 | 20:00 | 1110 | 393 | 518 | 74 | 39 | 57 | 0 | 0 | 29 | 0 | 13 | -13 | 1110
2016-11-28 | 21:00 | 1056 | 393 | 485 | 70 | 39 | 57 | 0 | 0 | 30 | 0 | -5 | -13 | 1056
2016-11-28 | 22:00 | 1002 | 393 | 436 | 62 | 39 | 57 | 0 | 0 | 32 | 0 | -5 | -13 | 1002
2016-11-28 | 23:00 | 928 | 393 | 371 | 50 | 39 | 57 | 0 | 0 | 32 | 0 | 0 | -13 | 928
2016-11-29 | 0:00 | 872 | 393 | 266 | 43 | 39 | 57 | 0 | 0 | 86 | 0 | 0 | -13 | 872
2016-11-29 | 1:00 | 875 | 393 | 260 | 43 | 39 | 57 | 0 | 0 | 96 | 0 | 0 | -13 | 875
2016-11-29 | 2:00 | 926 | 393 | 291 | 54 | 39 | 57 | 0 | 0 | 102 | 0 | 3 | -13 | 926
2016-11-29 | 3:00 | 976 | 393 | 310 | 68 | 39 | 57 | 0 | 0 | 108 | 0 | 14 | -13 | 976
2016-11-29 | 4:00 | 1012 | 393 | 331 | 67 | 39 | 57 | 0 | 0 | 108 | 0 | 29 | -13 | 1012
2016-11-29 | 5:00 | 1023 | 393 | 338 | 59 | 39 | 57 | 1 | 0 | 106 | 0 | 44 | -13 | 1023
2016-11-29 | 6:00 | 1088 | 393 | 345 | 56 | 39 | 57 | 3 | 0 | 105 | 0 | 103 | -13 | 1088
2016-11-29 | 7:00 | 1122 | 393 | 343 | 46 | 39 | 57 | 90 | 0 | 75 | 0 | 92 | -13 | 1122
2016-11-29 | 8:00 | 1098 | 393 | 234 | 45 | 39 | 57 | 292 | 0 | 51 | 0 | 0 | -13 | 1098
2016-11-29 | 9:00 | 1079 | 393 | 156 | 42 | 39 | 57 | 431 | 0 | 40 | 0 | -66 | -13 | 1079
2016-11-29 | 10:00 | 1052 | 393 | 156 | 41 | 39 | 57 | 518 | 0 | 0 | 0 | -138 | -13 | 1052
2016-11-29 | 11:00 | 1035 | 393 | 155 | 41 | 39 | 57 | 557 | 0 | 55 | -25 | -224 | -13 | 1035
2016-11-29 | 12:00 | 987 | 393 | 154 | 41 | 39 | 57 | 516 | 0 | 29 | -5 | -224 | -13 | 987
2016-11-29 | 13:00 | 1008 | 393 | 155 | 41 | 39 | 57 | 457 | 0 | 23 | 0 | -145 | -13 | 1008
2016-11-29 | 14:00 | 1005 | 393 | 155 | 43 | 39 | 57 | 363 | 0 | 21 | 0 | -52 | -13 | 1005
2016-11-29 | 15:00 | 1010 | 393 | 268 | 44 | 39 | 57 | 177 | 0 | 45 | 0 | 0 | -13 | 1010
2016-11-29 | 16:00 | 1051 | 393 | 350 | 46 | 39 | 57 | 41 | 0 | 91 | 0 | 47 | -13 | 1051
2016-11-29 | 17:00 | 1125 | 393 | 478 | 57 | 39 | 57 | 1 | 0 | 90 | 0 | 24 | -13 | 1125
2016-11-29 | 18:00 | 1166 | 393 | 487 | 72 | 39 | 57 | 0 | 0 | 96 | 0 | 34 | -13 | 1166
2016-11-29 | 19:00 | 1137 | 393 | 476 | 74 | 39 | 57 | 0 | 0 | 98 | 0 | 14 | -13 | 1137
2016-11-29 | 20:00 | 1104 | 393 | 403 | 74 | 39 | 57 | 0 | 0 | 75 | 0 | 76 | -13 | 1104
2016-11-29 | 21:00 | 1059 | 393 | 401 | 70 | 39 | 57 | 0 | 0 | 62 | 0 | 50 | -13 | 1059
2016-11-29 | 22:00 | 999 | 393 | 381 | 62 | 39 | 57 | 0 | 0 | 70 | 0 | 10 | -13 | 999
2016-11-29 | 23:00 | 929 | 393 | 328 | 50 | 39 | 57 | 0 | 0 | 75 | 0 | 0 | -13 | 929
2016-11-30 | 0:00 | 870 | 393 | 321 | 43 | 39 | 57 | 0 | 0 | 33 | 0 | -3 | -13 | 870
2016-11-30 | 1:00 | 872 | 393 | 318 | 43 | 39 | 57 | 0 | 0 | 38 | 0 | -4 | -13 | 872
2016-11-30 | 2:00 | 927 | 393 | 356 | 54 | 39 | 57 | 0 | 0 | 41 | 0 | 0 | -13 | 927
2016-11-30 | 3:00 | 973 | 393 | 387 | 68 | 39 | 57 | 0 | 0 | 42 | 0 | 0 | -13 | 973
2016-11-30 | 4:00 | 1001 | 393 | 414 | 67 | 39 | 57 | 0 | 0 | 43 | 0 | 0 | -13 | 1001
2016-11-30 | 5:00 | 1009 | 393 | 431 | 59 | 39 | 57 | 1 | 0 | 42 | 0 | 0 | -13 | 1009
2016-11-30 | 6:00 | 1057 | 393 | 452 | 56 | 39 | 57 | 4 | 0 | 42 | 0 | 27 | -13 | 1057
2016-11-30 | 7:00 | 1079 | 393 | 453 | 46 | 39 | 57 | 45 | 0 | 40 | 0 | 18 | -13 | 1079
2016-11-30 | 8:00 | 1066 | 393 | 349 | 45 | 39 | 57 | 160 | 0 | 36 | 0 | 0 | -13 | 1066
2016-11-30 | 9:00 | 1060 | 393 | 251 | 42 | 39 | 57 | 262 | 0 | 32 | 0 | -3 | -13 | 1060
2016-11-30 | 10:00 | 1056 | 393 | 193 | 41 | 39 | 57 | 327 | 0 | 31 | 0 | -13 | -13 | 1056
2016-11-30 | 11:00 | 1050 | 393 | 192 | 41 | 39 | 57 | 351 | 0 | 30 | 0 | -40 | -13 | 1050
2016-11-30 | 12:00 | 1015 | 393 | 190 | 41 | 39 | 57 | 340 | 0 | 29 | 0 | -61 | -13 | 1015
2016-11-30 | 13:00 | 1035 | 393 | 201 | 41 | 39 | 57 | 293 | 0 | 29 | 0 | -4 | -13 | 1035
2016-11-30 | 14:00 | 1033 | 393 | 278 | 43 | 39 | 57 | 211 | 0 | 28 | 0 | -4 | -13 | 1033
2016-11-30 | 15:00 | 1033 | 393 | 379 | 44 | 39 | 57 | 107 | 0 | 27 | 0 | 0 | -13 | 1033
2016-11-30 | 16:00 | 1060 | 393 | 466 | 46 | 39 | 57 | 21 | 0 | 29 | 0 | 22 | -13 | 1060
2016-11-30 | 17:00 | 1122 | 393 | 550 | 57 | 39 | 57 | 2 | 0 | 30 | 0 | 9 | -13 | 1122
2016-11-30 | 18:00 | 1148 | 393 | 550 | 72 | 39 | 57 | 1 | 0 | 31 | 0 | 18 | -13 | 1148
2016-11-30 | 19:00 | 1109 | 393 | 529 | 74 | 39 | 57 | 0 | 0 | 30 | 0 | 0 | -13 | 1109
2016-11-30 | 20:00 | 1072 | 393 | 493 | 74 | 39 | 57 | 0 | 0 | 29 | 0 | 0 | -13 | 1072
2016-11-30 | 21:00 | 1019 | 393 | 443 | 70 | 39 | 57 | 0 | 0 | 30 | 0 | 0 | -13 | 1019
2016-11-30 | 22:00 | 968 | 393 | 398 | 62 | 39 | 57 | 0 | 0 | 32 | 0 | 0 | -13 | 968
2016-11-30 | 23:00 | 899 | 393 | 346 | 50 | 39 | 57 | 0 | 0 | 32 | 0 | -5 | -13 | 899
2016-12-01 | 0:00 | 843 | 393 | 282 | 40 | 39 | 57 | 0 | 0 | 44 | 0 | 0 | -13 | 843
2016-12-01 | 1:00 | 844 | 393 | 283 | 41 | 39 | 57 | 0 | 0 | 44 | 0 | 0 | -13 | 844
2016-12-01 | 2:00 | 884 | 393 | 314 | 50 | 39 | 57 | 0 | 0 | 44 | 0 | 0 | -13 | 884
2016-12-01 | 3:00 | 942 | 393 | 359 | 64 | 39 | 57 | 0 | 0 | 44 | 0 | 0 | -13 | 942
2016-12-01 | 4:00 | 971 | 393 | 380 | 62 | 39 | 57 | 0 | 0 | 44 | 0 | 9 | -13 | 971
2016-12-01 | 5:00 | 969 | 393 | 384 | 55 | 39 | 57 | 1 | 0 | 44 | 0 | 9 | -13 | 969
2016-12-01 | 6:00 | 994 | 393 | 405 | 52 | 39 | 57 | 2 | 0 | 47 | 0 | 11 | -13 | 994
2016-12-01 | 7:00 | 1012 | 393 | 420 | 44 | 39 | 57 | 15 | 0 | 46 | 0 | 12 | -13 | 1012
2016-12-01 | 8:00 | 1029 | 393 | 362 | 42 | 39 | 57 | 97 | 0 | 43 | 0 | 8 | -13 | 1029
2016-12-01 | 9:00 | 1037 | 393 | 274 | 40 | 39 | 57 | 207 | 0 | 40 | 0 | 0 | -13 | 1037
2016-12-01 | 10:00 | 1027 | 393 | 211 | 38 | 39 | 57 | 281 | 0 | 37 | 0 | -17 | -13 | 1027
2016-12-01 | 11:00 | 1021 | 393 | 211 | 38 | 39 | 57 | 315 | 0 | 38 | 0 | -57 | -13 | 1021
2016-12-01 | 12:00 | 978 | 393 | 210 | 38 | 39 | 57 | 314 | 0 | 38 | 0 | -99 | -13 | 978
2016-12-01 | 13:00 | 1036 | 393 | 211 | 38 | 39 | 57 | 281 | 0 | 38 | 0 | -8 | -13 | 1036
2016-12-01 | 14:00 | 1027 | 393 | 262 | 41 | 39 | 57 | 210 | 0 | 38 | 0 | 0 | -13 | 1027
2016-12-01 | 15:00 | 1034 | 393 | 364 | 41 | 39 | 57 | 106 | 0 | 39 | 0 | 8 | -13 | 1034
2016-12-01 | 16:00 | 1058 | 393 | 462 | 44 | 39 | 57 | 21 | 0 | 42 | 0 | 13 | -13 | 1058
2016-12-01 | 17:00 | 1121 | 393 | 538 | 53 | 39 | 57 | 1 | 0 | 45 | 0 | 7 | -13 | 1121
2016-12-01 | 18:00 | 1144 | 393 | 546 | 67 | 39 | 57 | 0 | 0 | 45 | 0 | 9 | -13 | 1144
2016-12-01 | 19:00 | 1105 | 393 | 512 | 69 | 39 | 57 | 0 | 0 | 45 | 0 | 3 | -13 | 1105
2016-12-01 | 20:00 | 1062 | 393 | 469 | 69 | 39 | 57 | 0 | 0 | 46 | 0 | 2 | -13 | 1062
2016-12-01 | 21:00 | 1021 | 393 | 434 | 65 | 39 | 57 | 0 | 0 | 45 | 0 | 0 | -13 | 1021
2016-12-01 | 22:00 | 972 | 393 | 399 | 58 | 39 | 57 | 0 | 0 | 45 | 0 | -6 | -13 | 972
2016-12-01 | 23:00 | 904 | 393 | 337 | 47 | 39 | 57 | 0 | 0 | 44 | 0 | 0 | -13 | 904
2016-12-02 | 0:00 | 840 | 393 | 228 | 40 | 39 | 57 | 0 | 0 | 111 | 0 | -16 | -13 | 840
2016-12-02 | 1:00 | 853 | 393 | 223 | 41 | 39 | 57 | 0 | 0 | 113 | 0 | 0 | -13 | 853
2016-12-02 | 2:00 | 907 | 393 | 264 | 50 | 39 | 57 | 0 | 0 | 110 | 0 | 7 | -13 | 907
2016-12-02 | 3:00 | 960 | 393 | 301 | 64 | 39 | 57 | 0 | 0 | 111 | 0 | 8 | -13 | 960
2016-12-02 | 4:00 | 992 | 393 | 323 | 62 | 39 | 57 | 0 | 0 | 116 | 0 | 14 | -13 | 992
2016-12-02 | 5:00 | 1001 | 393 | 327 | 55 | 39 | 57 | 1 | 0 | 115 | 0 | 28 | -13 | 1001
2016-12-02 | 6:00 | 1048 | 393 | 329 | 52 | 39 | 57 | 2 | 0 | 119 | 0 | 70 | -13 | 1048
2016-12-02 | 7:00 | 1076 | 393 | 330 | 44 | 39 | 57 | 15 | 0 | 119 | 0 | 93 | -13 | 1076
2016-12-02 | 8:00 | 1069 | 393 | 313 | 42 | 39 | 57 | 159 | 0 | 2 | 0 | 78 | -13 | 1069
2016-12-02 | 9:00 | 1058 | 393 | 206 | 40 | 39 | 57 | 328 | 0 | 38 | 0 | -29 | -13 | 1058
2016-12-02 | 10:00 | 1041 | 393 | 205 | 38 | 39 | 57 | 442 | 0 | 12 | 0 | -133 | -13 | 1041
2016-12-02 | 11:00 | 1038 | 393 | 205 | 38 | 39 | 57 | 488 | 0 | 1 | 0 | -172 | -13 | 1038
2016-12-02 | 12:00 | 993 | 393 | 203 | 38 | 39 | 57 | 499 | 0 | 1 | 0 | -224 | -13 | 993
2016-12-02 | 13:00 | 1004 | 393 | 204 | 38 | 39 | 57 | 459 | 0 | 6 | 0 | -180 | -13 | 1004
2016-12-02 | 14:00 | 989 | 393 | 204 | 41 | 39 | 57 | 327 | 0 | 53 | 0 | -111 | -13 | 989
2016-12-02 | 15:00 | 997 | 393 | 260 | 41 | 39 | 57 | 163 | 0 | 57 | 0 | 0 | -13 | 997
2016-12-02 | 16:00 | 1025 | 393 | 341 | 44 | 39 | 57 | 17 | 0 | 121 | 0 | 27 | -13 | 1025
2016-12-02 | 17:00 | 1112 | 393 | 404 | 53 | 39 | 57 | 1 | 0 | 116 | 0 | 62 | -13 | 1112
2016-12-02 | 18:00 | 1144 | 393 | 405 | 67 | 39 | 57 | 0 | 0 | 119 | 0 | 77 | -13 | 1144
2016-12-02 | 19:00 | 1119 | 393 | 404 | 69 | 39 | 57 | 0 | 0 | 122 | 0 | 48 | -13 | 1119
2016-12-02 | 20:00 | 1083 | 393 | 384 | 69 | 39 | 57 | 0 | 0 | 121 | 0 | 33 | -13 | 1083
2016-12-02 | 21:00 | 1040 | 393 | 375 | 65 | 39 | 57 | 0 | 0 | 119 | 0 | 4 | -13 | 1040
2016-12-02 | 22:00 | 996 | 393 | 341 | 58 | 39 | 57 | 0 | 0 | 120 | 0 | 1 | -13 | 996
2016-12-02 | 23:00 | 937 | 393 | 298 | 47 | 39 | 57 | 0 | 0 | 117 | 0 | 0 | -13 | 937
2016-12-03 | 0:00 | 880 | 393 | 249 | 40 | 39 | 57 | 0 | 0 | 111 | 0 | 3 | -13 | 880
2016-12-03 | 1:00 | 889 | 393 | 256 | 41 | 39 | 57 | 0 | 0 | 113 | 0 | 3 | -13 | 889
2016-12-03 | 2:00 | 945 | 393 | 280 | 50 | 39 | 57 | 0 | 0 | 110 | 0 | 28 | -13 | 945
2016-12-03 | 3:00 | 982 | 393 | 281 | 64 | 39 | 57 | 0 | 0 | 111 | 0 | 50 | -13 | 982
2016-12-03 | 4:00 | 1007 | 393 | 281 | 62 | 39 | 57 | 0 | 0 | 116 | 0 | 70 | -13 | 1007
2016-12-03 | 5:00 | 1000 | 393 | 281 | 55 | 39 | 57 | 1 | 0 | 115 | 0 | 73 | -13 | 1000
2016-12-03 | 6:00 | 1022 | 393 | 281 | 52 | 39 | 57 | 2 | 0 | 119 | 0 | 92 | -13 | 1022
2016-12-03 | 7:00 | 1045 | 393 | 281 | 44 | 39 | 57 | 15 | 0 | 119 | 0 | 111 | -13 | 1045
2016-12-03 | 8:00 | 1038 | 393 | 265 | 42 | 39 | 57 | 159 | 0 | 2 | 0 | 96 | -13 | 1038
2016-12-03 | 9:00 | 1011 | 393 | 149 | 40 | 39 | 57 | 328 | 0 | 38 | 0 | -20 | -13 | 1011
2016-12-03 | 10:00 | 984 | 393 | 148 | 38 | 39 | 57 | 442 | 0 | 12 | 0 | -133 | -13 | 984
2016-12-03 | 11:00 | 963 | 393 | 148 | 38 | 39 | 57 | 488 | 0 | 1 | 0 | -189 | -13 | 963
2016-12-03 | 12:00 | 941 | 393 | 148 | 38 | 39 | 57 | 499 | 0 | 1 | 0 | -222 | -13 | 941
2016-12-03 | 13:00 | 938 | 393 | 148 | 38 | 39 | 57 | 459 | 0 | 6 | 0 | -188 | -13 | 938
2016-12-03 | 14:00 | 919 | 393 | 147 | 41 | 39 | 57 | 327 | 0 | 53 | 0 | -124 | -13 | 919
2016-12-03 | 15:00 | 915 | 393 | 178 | 41 | 39 | 57 | 163 | 0 | 57 | 0 | 0 | -13 | 915
2016-12-03 | 16:00 | 944 | 393 | 280 | 44 | 39 | 57 | 17 | 0 | 121 | 0 | 7 | -13 | 944
2016-12-03 | 17:00 | 1019 | 393 | 373 | 53 | 39 | 57 | 1 | 0 | 116 | 0 | 0 | -13 | 1019
2016-12-03 | 18:00 | 1056 | 393 | 388 | 67 | 39 | 57 | 0 | 0 | 119 | 0 | 6 | -13 | 1056
2016-12-03 | 19:00 | 1035 | 393 | 368 | 69 | 39 | 57 | 0 | 0 | 122 | 0 | 0 | -13 | 1035
2016-12-03 | 20:00 | 1014 | 393 | 331 | 69 | 39 | 57 | 0 | 0 | 121 | 0 | 17 | -13 | 1014
2016-12-03 | 21:00 | 979 | 393 | 318 | 65 | 39 | 57 | 0 | 0 | 119 | 0 | 0 | -13 | 979
2016-12-03 | 22:00 | 935 | 393 | 281 | 58 | 39 | 57 | 0 | 0 | 120 | 0 | 0 | -13 | 935
2016-12-03 | 23:00 | 881 | 393 | 237 | 47 | 39 | 57 | 0 | 0 | 117 | 0 | 4 | -13 | 881
2016-12-04 | 0:00 | 825 | 393 | 264 | 40 | 39 | 57 | 0 | 0 | 44 | 0 | 0 | -13 | 825
2016-12-04 | 1:00 | 837 | 393 | 276 | 41 | 39 | 57 | 0 | 0 | 44 | 0 | 0 | -13 | 837
2016-12-04 | 2:00 | 883 | 393 | 310 | 50 | 39 | 57 | 0 | 0 | 44 | 0 | 2 | -13 | 883
2016-12-04 | 3:00 | 923 | 393 | 328 | 64 | 39 | 57 | 0 | 0 | 44 | 0 | 12 | -13 | 923
2016-12-04 | 4:00 | 941 | 393 | 343 | 62 | 39 | 57 | 0 | 0 | 44 | 0 | 15 | -13 | 941
2016-12-04 | 5:00 | 916 | 393 | 329 | 55 | 39 | 57 | 1 | 0 | 44 | 0 | 12 | -13 | 916
2016-12-04 | 6:00 | 885 | 393 | 307 | 52 | 39 | 57 | 2 | 0 | 47 | 0 | 0 | -13 | 885
2016-12-04 | 7:00 | 906 | 393 | 318 | 44 | 39 | 57 | 15 | 0 | 46 | 0 | 8 | -13 | 906
2016-12-04 | 8:00 | 949 | 393 | 291 | 42 | 39 | 57 | 97 | 0 | 43 | 0 | 0 | -13 | 949
2016-12-04 | 9:00 | 980 | 393 | 217 | 40 | 39 | 57 | 207 | 0 | 40 | 0 | 0 | -13 | 980
2016-12-04 | 10:00 | 993 | 393 | 176 | 38 | 39 | 57 | 281 | 0 | 37 | 0 | -16 | -13 | 993
2016-12-04 | 11:00 | 973 | 393 | 175 | 38 | 39 | 57 | 315 | 0 | 38 | 0 | -70 | -13 | 973
2016-12-04 | 12:00 | 975 | 393 | 175 | 38 | 39 | 57 | 314 | 0 | 38 | 0 | -67 | -13 | 975
2016-12-04 | 13:00 | 961 | 393 | 175 | 38 | 39 | 57 | 281 | 0 | 38 | 0 | -47 | -13 | 961
2016-12-04 | 14:00 | 934 | 393 | 174 | 41 | 39 | 57 | 210 | 0 | 38 | 0 | -5 | -13 | 934
2016-12-04 | 15:00 | 938 | 393 | 276 | 41 | 39 | 57 | 106 | 0 | 39 | 0 | 0 | -13 | 938
2016-12-04 | 16:00 | 961 | 393 | 362 | 44 | 39 | 57 | 21 | 0 | 42 | 0 | 17 | -13 | 961
2016-12-04 | 17:00 | 1035 | 393 | 446 | 53 | 39 | 57 | 1 | 0 | 45 | 0 | 13 | -13 | 1035
2016-12-04 | 18:00 | 1058 | 393 | 455 | 67 | 39 | 57 | 0 | 0 | 45 | 0 | 14 | -13 | 1058
2016-12-04 | 19:00 | 1030 | 393 | 430 | 69 | 39 | 57 | 0 | 0 | 45 | 0 | 10 | -13 | 1030
2016-12-04 | 20:00 | 1001 | 393 | 402 | 69 | 39 | 57 | 0 | 0 | 46 | 0 | 8 | -13 | 1001
2016-12-04 | 21:00 | 950 | 393 | 366 | 65 | 39 | 57 | 0 | 0 | 45 | 0 | -4 | -13 | 950
2016-12-04 | 22:00 | 889 | 393 | 316 | 58 | 39 | 57 | 0 | 0 | 45 | 0 | -7 | -13 | 889
2016-12-04 | 23:00 | 826 | 393 | 259 | 47 | 39 | 57 | 0 | 0 | 44 | 0 | 0 | -13 | 826
2016-12-05 | 0:00 | 785 | 393 | 203 | 40 | 39 | 57 | 0 | 0 | 111 | 0 | -45 | -13 | 785
2016-12-05 | 1:00 | 799 | 393 | 192 | 41 | 39 | 57 | 0 | 0 | 113 | 0 | -23 | -13 | 799
2016-12-05 | 2:00 | 855 | 393 | 211 | 50 | 39 | 57 | 0 | 0 | 110 | 0 | 7 | -13 | 855
2016-12-05 | 3:00 | 912 | 393 | 248 | 64 | 39 | 57 | 0 | 0 | 111 | 0 | 13 | -13 | 912
2016-12-05 | 4:00 | 941 | 393 | 272 | 62 | 39 | 57 | 0 | 0 | 116 | 0 | 14 | -13 | 941
2016-12-05 | 5:00 | 951 | 393 | 286 | 55 | 39 | 57 | 1 | 0 | 115 | 0 | 18 | -13 | 951
2016-12-05 | 6:00 | 997 | 393 | 299 | 52 | 39 | 57 | 2 | 0 | 119 | 0 | 49 | -13 | 997
2016-12-05 | 7:00 | 1037 | 393 | 301 | 44 | 39 | 57 | 15 | 0 | 119 | 0 | 82 | -13 | 1037
2016-12-05 | 8:00 | 1053 | 393 | 286 | 42 | 39 | 57 | 159 | 0 | 2 | 0 | 88 | -13 | 1053
2016-12-05 | 9:00 | 1051 | 393 | 181 | 40 | 39 | 57 | 328 | 0 | 38 | 0 | -12 | -13 | 1051
2016-12-05 | 10:00 | 1037 | 393 | 181 | 38 | 39 | 57 | 442 | 0 | 12 | 0 | -112 | -13 | 1037
2016-12-05 | 11:00 | 1017 | 393 | 180 | 38 | 39 | 57 | 488 | 0 | 1 | 0 | -167 | -13 | 1017
2016-12-05 | 12:00 | 975 | 393 | 180 | 38 | 39 | 57 | 499 | 0 | 1 | 0 | -219 | -13 | 975
2016-12-05 | 13:00 | 999 | 393 | 180 | 38 | 39 | 57 | 459 | 0 | 6 | 0 | -160 | -13 | 999
2016-12-05 | 14:00 | 998 | 393 | 180 | 41 | 39 | 57 | 327 | 0 | 53 | 0 | -79 | -13 | 998
2016-12-05 | 15:00 | 1010 | 393 | 255 | 41 | 39 | 57 | 163 | 0 | 57 | 0 | 17 | -13 | 1010
2016-12-05 | 16:00 | 1040 | 393 | 315 | 44 | 39 | 57 | 17 | 0 | 121 | 0 | 67 | -13 | 1040
2016-12-05 | 17:00 | 1107 | 393 | 418 | 53 | 39 | 57 | 1 | 0 | 116 | 0 | 43 | -13 | 1107
2016-12-05 | 18:00 | 1137 | 393 | 420 | 67 | 39 | 57 | 0 | 0 | 119 | 0 | 54 | -13 | 1137
2016-12-05 | 19:00 | 1100 | 393 | 415 | 69 | 39 | 57 | 0 | 0 | 122 | 0 | 18 | -13 | 1100
2016-12-05 | 20:00 | 1059 | 393 | 357 | 69 | 39 | 57 | 0 | 0 | 121 | 0 | 36 | -13 | 1059
2016-12-05 | 21:00 | 1007 | 393 | 339 | 65 | 39 | 57 | 0 | 0 | 119 | 0 | 7 | -13 | 1007
2016-12-05 | 22:00 | 958 | 393 | 301 | 58 | 39 | 57 | 0 | 0 | 120 | 0 | 3 | -13 | 958
2016-12-05 | 23:00 | 895 | 393 | 256 | 47 | 39 | 57 | 0 | 0 | 117 | 0 | 0 | -13 | 895
2016-12-06 | 0:00 | 836 | 393 | 216 | 40 | 39 | 57 | 0 | 0 | 111 | 0 | -7 | -13 | 836
2016-12-06 | 1:00 | 844 | 393 | 214 | 41 | 39 | 57 | 0 | 0 | 113 | 0 | 0 | -13 | 844
2016-12-06 | 2:00 | 895 | 393 | 257 | 50 | 39 | 57 | 0 | 0 | 110 | 0 | 1 | -13 | 895
2016-12-06 | 3:00 | 954 | 393 | 303 | 64 | 39 | 57 | 0 | 0 | 111 | 0 | 1 | -13 | 954
2016-12-06 | 4:00 | 976 | 393 | 320 | 62 | 39 | 57 | 0 | 0 | 116 | 0 | 1 | -13 | 976
2016-12-06 | 5:00 | 980 | 393 | 326 | 55 | 39 | 57 | 1 | 0 | 115 | 0 | 8 | -13 | 980
2016-12-06 | 6:00 | 1018 | 393 | 327 | 52 | 39 | 57 | 2 | 0 | 119 | 0 | 42 | -13 | 1018
2016-12-06 | 7:00 | 1037 | 393 | 327 | 44 | 39 | 57 | 15 | 0 | 119 | 0 | 56 | -13 | 1037
2016-12-06 | 8:00 | 1059 | 393 | 311 | 42 | 39 | 57 | 159 | 0 | 2 | 0 | 70 | -13 | 1059
2016-12-06 | 9:00 | 1054 | 393 | 193 | 40 | 39 | 57 | 328 | 0 | 38 | 0 | -21 | -13 | 1054
2016-12-06 | 10:00 | 1030 | 393 | 193 | 38 | 39 | 57 | 442 | 0 | 12 | 0 | -132 | -13 | 1030
2016-12-06 | 11:00 | 1031 | 393 | 193 | 38 | 39 | 57 | 488 | 0 | 1 | 0 | -166 | -13 | 1031
2016-12-06 | 12:00 | 978 | 393 | 188 | 38 | 39 | 57 | 499 | 0 | 1 | 0 | -224 | -13 | 978
2016-12-06 | 13:00 | 1005 | 393 | 192 | 38 | 39 | 57 | 459 | 0 | 6 | 0 | -166 | -13 | 1005
2016-12-06 | 14:00 | 998 | 393 | 192 | 41 | 39 | 57 | 327 | 0 | 53 | 0 | -90 | -13 | 998
2016-12-06 | 15:00 | 1012 | 393 | 275 | 41 | 39 | 57 | 163 | 0 | 57 | 0 | 0 | -13 | 1012
2016-12-06 | 16:00 | 1055 | 393 | 341 | 44 | 39 | 57 | 17 | 0 | 121 | 0 | 56 | -13 | 1055
2016-12-06 | 17:00 | 1133 | 393 | 436 | 53 | 39 | 57 | 1 | 0 | 116 | 0 | 51 | -13 | 1133
2016-12-06 | 18:00 | 1176 | 393 | 436 | 67 | 39 | 57 | 0 | 0 | 119 | 0 | 77 | -13 | 1176
2016-12-06 | 19:00 | 1152 | 393 | 436 | 69 | 39 | 57 | 0 | 0 | 122 | 0 | 49 | -13 | 1152
2016-12-06 | 20:00 | 1116 | 393 | 382 | 69 | 39 | 57 | 0 | 0 | 121 | 0 | 68 | -13 | 1116
2016-12-06 | 21:00 | 1075 | 393 | 381 | 65 | 39 | 57 | 0 | 0 | 119 | 0 | 34 | -13 | 1075
2016-12-06 | 22:00 | 1026 | 393 | 378 | 58 | 39 | 57 | 0 | 0 | 120 | 0 | -5 | -13 | 1026
2016-12-06 | 23:00 | 955 | 393 | 316 | 47 | 39 | 57 | 0 | 0 | 117 | 0 | 0 | -13 | 955
2016-12-07 | 0:00 | 902 | 393 | 274 | 40 | 39 | 57 | 0 | 0 | 111 | 0 | 0 | -13 | 902
2016-12-07 | 1:00 | 916 | 393 | 286 | 41 | 39 | 57 | 0 | 0 | 113 | 0 | 0 | -13 | 916
2016-12-07 | 2:00 | 965 | 393 | 328 | 50 | 39 | 57 | 0 | 0 | 110 | 0 | 0 | -13 | 965
2016-12-07 | 3:00 | 1008 | 393 | 355 | 64 | 39 | 57 | 0 | 0 | 111 | 0 | 2 | -13 | 1008
2016-12-07 | 4:00 | 1036 | 393 | 369 | 62 | 39 | 57 | 0 | 0 | 116 | 0 | 13 | -13 | 1036
2016-12-07 | 5:00 | 1057 | 393 | 385 | 55 | 39 | 57 | 1 | 0 | 115 | 0 | 26 | -13 | 1057
2016-12-07 | 6:00 | 1117 | 393 | 412 | 52 | 39 | 57 | 2 | 0 | 119 | 0 | 56 | -13 | 1117
2016-12-07 | 7:00 | 1156 | 393 | 422 | 44 | 39 | 57 | 15 | 0 | 119 | 0 | 81 | -13 | 1156
2016-12-07 | 8:00 | 1135 | 393 | 391 | 42 | 39 | 57 | 159 | 0 | 2 | 0 | 66 | -13 | 1135
2016-12-07 | 9:00 | 1124 | 393 | 242 | 40 | 39 | 57 | 328 | 0 | 38 | 0 | 0 | -13 | 1124
2016-12-07 | 10:00 | 1099 | 393 | 201 | 38 | 39 | 57 | 442 | 0 | 12 | 0 | -71 | -13 | 1099
2016-12-07 | 11:00 | 1086 | 393 | 201 | 38 | 39 | 57 | 488 | 0 | 1 | 0 | -119 | -13 | 1086
2016-12-07 | 12:00 | 1029 | 393 | 200 | 38 | 39 | 57 | 499 | 0 | 1 | 0 | -186 | -13 | 1029
2016-12-07 | 13:00 | 1039 | 393 | 200 | 38 | 39 | 57 | 459 | 0 | 6 | 0 | -140 | -13 | 1039
2016-12-07 | 14:00 | 1021 | 393 | 200 | 41 | 39 | 57 | 327 | 0 | 53 | 0 | -75 | -13 | 1021
2016-12-07 | 15:00 | 1035 | 393 | 298 | 41 | 39 | 57 | 163 | 0 | 57 | 0 | 0 | -13 | 1035
2016-12-07 | 16:00 | 1074 | 393 | 390 | 44 | 39 | 57 | 17 | 0 | 121 | 0 | 27 | -13 | 1074
2016-12-07 | 17:00 | 1155 | 393 | 487 | 53 | 39 | 57 | 1 | 0 | 116 | 0 | 22 | -13 | 1155
2016-12-07 | 18:00 | 1200 | 393 | 503 | 67 | 39 | 57 | 0 | 0 | 119 | 0 | 35 | -13 | 1200
2016-12-07 | 19:00 | 1177 | 393 | 491 | 69 | 39 | 57 | 0 | 0 | 122 | 0 | 19 | -13 | 1177
2016-12-07 | 20:00 | 1131 | 393 | 444 | 69 | 39 | 57 | 0 | 0 | 121 | 0 | 22 | -13 | 1131
2016-12-07 | 21:00 | 1082 | 393 | 419 | 65 | 39 | 57 | 0 | 0 | 119 | 0 | 2 | -13 | 1082
2016-12-07 | 22:00 | 1027 | 393 | 380 | 58 | 39 | 57 | 0 | 0 | 120 | 0 | -6 | -13 | 1027
2016-12-07 | 23:00 | 957 | 393 | 317 | 47 | 39 | 57 | 0 | 0 | 117 | 0 | 0 | -13 | 957
2016-12-08 | 0:00 | 891 | 393 | 263 | 40 | 39 | 57 | 0 | 0 | 111 | 0 | 0 | -13 | 891
2016-12-08 | 1:00 | 905 | 393 | 275 | 41 | 39 | 57 | 0 | 0 | 113 | 0 | 0 | -13 | 905
2016-12-08 | 2:00 | 947 | 393 | 310 | 50 | 39 | 57 | 0 | 0 | 110 | 0 | 0 | -13 | 947
2016-12-08 | 3:00 | 997 | 393 | 346 | 64 | 39 | 57 | 0 | 0 | 111 | 0 | 0 | -13 | 997
2016-12-08 | 4:00 | 1025 | 393 | 362 | 62 | 39 | 57 | 0 | 0 | 116 | 0 | 8 | -13 | 1025
2016-12-08 | 5:00 | 1043 | 393 | 376 | 55 | 39 | 57 | 1 | 0 | 115 | 0 | 21 | -13 | 1043
2016-12-08 | 6:00 | 1103 | 393 | 402 | 52 | 39 | 57 | 2 | 0 | 119 | 0 | 52 | -13 | 1103
2016-12-08 | 7:00 | 1139 | 393 | 410 | 44 | 39 | 57 | 15 | 0 | 119 | 0 | 75 | -13 | 1139
2016-12-08 | 8:00 | 1142 | 393 | 389 | 42 | 39 | 57 | 159 | 0 | 2 | 0 | 75 | -13 | 1142
2016-12-08 | 9:00 | 1115 | 393 | 233 | 40 | 39 | 57 | 328 | 0 | 38 | 0 | 0 | -13 | 1115
2016-12-08 | 10:00 | 1098 | 393 | 201 | 38 | 39 | 57 | 442 | 0 | 12 | 0 | -72 | -13 | 1098
2016-12-08 | 11:00 | 1089 | 393 | 201 | 38 | 39 | 57 | 488 | 0 | 1 | 0 | -116 | -13 | 1089
2016-12-08 | 12:00 | 1031 | 393 | 200 | 38 | 39 | 57 | 499 | 0 | 1 | 0 | -184 | -13 | 1031
2016-12-08 | 13:00 | 1049 | 393 | 200 | 38 | 39 | 57 | 459 | 0 | 6 | 0 | -130 | -13 | 1049
2016-12-08 | 14:00 | 1023 | 393 | 200 | 41 | 39 | 57 | 327 | 0 | 53 | 0 | -73 | -13 | 1023
2016-12-08 | 15:00 | 1033 | 393 | 296 | 41 | 39 | 57 | 163 | 0 | 57 | 0 | 0 | -13 | 1033
2016-12-08 | 16:00 | 1069 | 393 | 386 | 44 | 39 | 57 | 17 | 0 | 121 | 0 | 25 | -13 | 1069
2016-12-08 | 17:00 | 1158 | 393 | 487 | 53 | 39 | 57 | 1 | 0 | 116 | 0 | 25 | -13 | 1158
2016-12-08 | 18:00 | 1201 | 393 | 501 | 67 | 39 | 57 | 0 | 0 | 119 | 0 | 38 | -13 | 1201
2016-12-08 | 19:00 | 1172 | 393 | 487 | 69 | 39 | 57 | 0 | 0 | 122 | 0 | 18 | -13 | 1172
2016-12-08 | 20:00 | 1131 | 393 | 442 | 69 | 39 | 57 | 0 | 0 | 121 | 0 | 23 | -13 | 1131
2016-12-08 | 21:00 | 1074 | 393 | 415 | 65 | 39 | 57 | 0 | 0 | 119 | 0 | -1 | -13 | 1074
2016-12-08 | 22:00 | 1012 | 393 | 365 | 58 | 39 | 57 | 0 | 0 | 120 | 0 | -6 | -13 | 1012
2016-12-08 | 23:00 | 938 | 393 | 299 | 47 | 39 | 57 | 0 | 0 | 117 | 0 | 0 | -13 | 938
2016-12-09 | 0:00 | 877 | 393 | 249 | 40 | 39 | 57 | 0 | 0 | 111 | 0 | 0 | -13 | 877
2016-12-09 | 1:00 | 886 | 393 | 256 | 41 | 39 | 57 | 0 | 0 | 113 | 0 | 0 | -13 | 886
2016-12-09 | 2:00 | 929 | 393 | 279 | 50 | 39 | 57 | 0 | 0 | 110 | 0 | 14 | -13 | 929
2016-12-09 | 3:00 | 975 | 393 | 307 | 64 | 39 | 57 | 0 | 0 | 111 | 0 | 17 | -13 | 975
2016-12-09 | 4:00 | 1006 | 393 | 329 | 62 | 39 | 57 | 0 | 0 | 116 | 0 | 21 | -13 | 1006
2016-12-09 | 5:00 | 1014 | 393 | 342 | 55 | 39 | 57 | 1 | 0 | 115 | 0 | 26 | -13 | 1014
2016-12-09 | 6:00 | 1055 | 393 | 358 | 52 | 39 | 57 | 2 | 0 | 119 | 0 | 48 | -13 | 1055
2016-12-09 | 7:00 | 1093 | 393 | 362 | 44 | 39 | 57 | 15 | 0 | 119 | 0 | 78 | -13 | 1093
2016-12-09 | 8:00 | 1112 | 393 | 343 | 42 | 39 | 57 | 159 | 0 | 2 | 0 | 91 | -13 | 1112
2016-12-09 | 9:00 | 1103 | 393 | 224 | 40 | 39 | 57 | 328 | 0 | 38 | 0 | -3 | -13 | 1103
2016-12-09 | 10:00 | 1067 | 393 | 224 | 38 | 39 | 57 | 442 | 0 | 12 | 0 | -125 | -13 | 1067
2016-12-09 | 11:00 | 1056 | 393 | 224 | 38 | 39 | 57 | 488 | 0 | 1 | 0 | -171 | -13 | 1056
2016-12-09 | 12:00 | 1021 | 393 | 223 | 38 | 39 | 57 | 499 | 0 | 1 | 0 | -216 | -13 | 1021
2016-12-09 | 13:00 | 1035 | 393 | 223 | 38 | 39 | 57 | 459 | 0 | 6 | 0 | -167 | -13 | 1035
2016-12-09 | 14:00 | 1008 | 393 | 223 | 41 | 39 | 57 | 327 | 0 | 53 | 0 | -111 | -13 | 1008
2016-12-09 | 15:00 | 1015 | 393 | 278 | 41 | 39 | 57 | 163 | 0 | 57 | 0 | 0 | -13 | 1015
2016-12-09 | 16:00 | 1051 | 393 | 358 | 44 | 39 | 57 | 17 | 0 | 121 | 0 | 35 | -13 | 1051
2016-12-09 | 17:00 | 1113 | 393 | 420 | 53 | 39 | 57 | 1 | 0 | 116 | 0 | 47 | -13 | 1113
2016-12-09 | 18:00 | 1143 | 393 | 424 | 67 | 39 | 57 | 0 | 0 | 119 | 0 | 56 | -13 | 1143
2016-12-09 | 19:00 | 1116 | 393 | 418 | 69 | 39 | 57 | 0 | 0 | 122 | 0 | 31 | -13 | 1116
2016-12-09 | 20:00 | 1086 | 393 | 400 | 69 | 39 | 57 | 0 | 0 | 121 | 0 | 20 | -13 | 1086
2016-12-09 | 21:00 | 1047 | 393 | 374 | 65 | 39 | 57 | 0 | 0 | 119 | 0 | 12 | -13 | 1047
2016-12-09 | 22:00 | 985 | 393 | 326 | 58 | 39 | 57 | 0 | 0 | 120 | 0 | 6 | -13 | 985
2016-12-09 | 23:00 | 930 | 393 | 290 | 47 | 39 | 57 | 0 | 0 | 117 | 0 | 0 | -13 | 930
2016-12-10 | 0:00 | 876 | 393 | 241 | 40 | 39 | 57 | 0 | 0 | 111 | 0 | 7 | -13 | 876
2016-12-10 | 1:00 | 880 | 393 | 242 | 41 | 39 | 57 | 0 | 0 | 113 | 0 | 8 | -13 | 880
2016-12-10 | 2:00 | 926 | 393 | 272 | 50 | 39 | 57 | 0 | 0 | 110 | 0 | 17 | -13 | 926
2016-12-10 | 3:00 | 970 | 393 | 284 | 64 | 39 | 57 | 0 | 0 | 111 | 0 | 35 | -13 | 970
2016-12-10 | 4:00 | 990 | 393 | 286 | 62 | 39 | 57 | 0 | 0 | 116 | 0 | 49 | -13 | 990
2016-12-10 | 5:00 | 983 | 393 | 285 | 55 | 39 | 57 | 1 | 0 | 115 | 0 | 52 | -13 | 983
2016-12-10 | 6:00 | 999 | 393 | 284 | 52 | 39 | 57 | 2 | 0 | 119 | 0 | 65 | -13 | 999
2016-12-10 | 7:00 | 1034 | 393 | 285 | 44 | 39 | 57 | 15 | 0 | 119 | 0 | 96 | -13 | 1034
2016-12-10 | 8:00 | 1037 | 393 | 266 | 42 | 39 | 57 | 159 | 0 | 2 | 0 | 93 | -13 | 1037
2016-12-10 | 9:00 | 1006 | 393 | 166 | 40 | 39 | 57 | 328 | 0 | 38 | 0 | -41 | -13 | 1006
2016-12-10 | 10:00 | 984 | 393 | 165 | 38 | 39 | 57 | 442 | 0 | 12 | 0 | -150 | -13 | 984
2016-12-10 | 11:00 | 966 | 393 | 165 | 38 | 39 | 57 | 488 | 0 | 1 | 0 | -202 | -13 | 966
2016-12-10 | 12:00 | 935 | 393 | 164 | 38 | 39 | 57 | 499 | -19 | 1 | 0 | -224 | -13 | 935
2016-12-10 | 13:00 | 938 | 393 | 164 | 38 | 39 | 57 | 459 | 0 | 6 | 0 | -205 | -13 | 938
2016-12-10 | 14:00 | 903 | 393 | 163 | 41 | 39 | 57 | 327 | 0 | 53 | 0 | -156 | -13 | 903
2016-12-10 | 15:00 | 926 | 393 | 189 | 41 | 39 | 57 | 163 | 0 | 57 | 0 | 0 | -13 | 926
2016-12-10 | 16:00 | 958 | 393 | 271 | 44 | 39 | 57 | 17 | 0 | 121 | 0 | 30 | -13 | 958
2016-12-10 | 17:00 | 1045 | 393 | 368 | 53 | 39 | 57 | 1 | 0 | 116 | 0 | 31 | -13 | 1045
2016-12-10 | 18:00 | 1082 | 393 | 375 | 67 | 39 | 57 | 0 | 0 | 119 | 0 | 43 | -13 | 1082
2016-12-10 | 19:00 | 1064 | 393 | 372 | 69 | 39 | 57 | 0 | 0 | 122 | 0 | 26 | -13 | 1064
2016-12-10 | 20:00 | 1039 | 393 | 333 | 69 | 39 | 57 | 0 | 0 | 121 | 0 | 41 | -13 | 1039
2016-12-10 | 21:00 | 1001 | 393 | 323 | 65 | 39 | 57 | 0 | 0 | 119 | 0 | 17 | -13 | 1001
2016-12-10 | 22:00 | 968 | 393 | 306 | 58 | 39 | 57 | 0 | 0 | 120 | 0 | 8 | -13 | 968
2016-12-10 | 23:00 | 908 | 393 | 261 | 47 | 39 | 57 | 0 | 0 | 117 | 0 | 8 | -13 | 908
2016-12-11 | 0:00 | 859 | 393 | 218 | 40 | 39 | 57 | 0 | 0 | 111 | 0 | 12 | -13 | 859
2016-12-11 | 1:00 | 876 | 393 | 226 | 41 | 39 | 57 | 0 | 0 | 113 | 0 | 20 | -13 | 876
2016-12-11 | 2:00 | 919 | 393 | 247 | 50 | 39 | 57 | 0 | 0 | 110 | 0 | 36 | -13 | 919
2016-12-11 | 3:00 | 958 | 393 | 255 | 64 | 39 | 57 | 0 | 0 | 111 | 0 | 52 | -13 | 958
2016-12-11 | 4:00 | 979 | 393 | 258 | 62 | 39 | 57 | 0 | 0 | 116 | 0 | 66 | -13 | 979
2016-12-11 | 5:00 | 962 | 393 | 252 | 55 | 39 | 57 | 1 | 0 | 115 | 0 | 64 | -13 | 962
2016-12-11 | 6:00 | 954 | 393 | 243 | 52 | 39 | 57 | 2 | 0 | 119 | 0 | 62 | -13 | 954
2016-12-11 | 7:00 | 973 | 393 | 241 | 44 | 39 | 57 | 15 | -1 | 119 | 0 | 80 | -13 | 973
2016-12-11 | 8:00 | 954 | 393 | 248 | 42 | 39 | 57 | 159 | -12 | 2 | 0 | 39 | -13 | 954
2016-12-11 | 9:00 | 937 | 393 | 152 | 40 | 39 | 57 | 328 | -24 | 38 | 0 | -72 | -13 | 937
2016-12-11 | 10:00 | 897 | 393 | 151 | 38 | 39 | 57 | 442 | -32 | 12 | 0 | -190 | -13 | 897
2016-12-11 | 11:00 | 881 | 393 | 150 | 38 | 39 | 57 | 488 | -47 | 1 | -1 | -224 | -13 | 881
2016-12-11 | 12:00 | 878 | 393 | 150 | 38 | 39 | 57 | 499 | -61 | 1 | -1 | -224 | -13 | 878
2016-12-11 | 13:00 | 854 | 393 | 150 | 38 | 39 | 57 | 459 | -45 | 6 | -6 | -224 | -13 | 854
2016-12-11 | 14:00 | 830 | 393 | 149 | 41 | 39 | 57 | 327 | -24 | 53 | 0 | -191 | -13 | 830
2016-12-11 | 15:00 | 844 | 393 | 150 | 41 | 39 | 57 | 163 | -12 | 57 | 0 | -31 | -13 | 844
2016-12-11 | 16:00 | 900 | 393 | 213 | 44 | 39 | 57 | 17 | -1 | 121 | 0 | 31 | -13 | 900
2016-12-11 | 17:00 | 1008 | 393 | 329 | 53 | 39 | 57 | 1 | 0 | 116 | 0 | 33 | -13 | 1008
2016-12-11 | 18:00 | 1067 | 393 | 349 | 67 | 39 | 57 | 0 | 0 | 119 | 0 | 55 | -13 | 1067
2016-12-11 | 19:00 | 1060 | 393 | 349 | 69 | 39 | 57 | 0 | 0 | 122 | 0 | 43 | -13 | 1060
2016-12-11 | 20:00 | 1041 | 393 | 305 | 69 | 39 | 57 | 0 | 0 | 121 | 0 | 71 | -13 | 1041
2016-12-11 | 21:00 | 1007 | 393 | 298 | 65 | 39 | 57 | 0 | 0 | 119 | 0 | 49 | -13 | 1007
2016-12-11 | 22:00 | 954 | 393 | 279 | 58 | 39 | 57 | 0 | 0 | 120 | 0 | 22 | -13 | 954
2016-12-11 | 23:00 | 891 | 393 | 240 | 47 | 39 | 57 | 0 | 0 | 117 | 0 | 12 | -13 | 891
2016-12-12 | 0:00 | 845 | 393 | 355 | 40 | 39 | 57 | 0 | 0 | 44 | 0 | -71 | -13 | 845
2016-12-12 | 1:00 | 860 | 393 | 345 | 41 | 39 | 57 | 0 | 0 | 44 | 0 | -46 | -13 | 860
2016-12-12 | 2:00 | 908 | 393 | 348 | 50 | 39 | 57 | 0 | 0 | 44 | 0 | -10 | -13 | 908
2016-12-12 | 3:00 | 957 | 393 | 374 | 64 | 39 | 57 | 0 | 0 | 44 | 0 | 0 | -13 | 957
2016-12-12 | 4:00 | 987 | 393 | 405 | 62 | 39 | 57 | 0 | 0 | 44 | 0 | 0 | -13 | 987
2016-12-12 | 5:00 | 1011 | 393 | 435 | 55 | 39 | 57 | 1 | 0 | 44 | 0 | 0 | -13 | 1011
2016-12-12 | 6:00 | 1085 | 393 | 465 | 52 | 39 | 57 | 2 | 0 | 47 | 0 | 43 | -13 | 1085
2016-12-12 | 7:00 | 1138 | 393 | 466 | 44 | 39 | 57 | 15 | 0 | 46 | 0 | 91 | -13 | 1138
2016-12-12 | 8:00 | 1152 | 393 | 466 | 42 | 39 | 57 | 97 | 0 | 43 | 0 | 28 | -13 | 1152
2016-12-12 | 9:00 | 1131 | 393 | 368 | 40 | 39 | 57 | 207 | 0 | 40 | 0 | 0 | -13 | 1131
2016-12-12 | 10:00 | 1126 | 393 | 334 | 38 | 39 | 57 | 281 | 0 | 37 | 0 | -41 | -13 | 1126
2016-12-12 | 11:00 | 1126 | 393 | 333 | 38 | 39 | 57 | 315 | 0 | 38 | 0 | -75 | -13 | 1126
2016-12-12 | 12:00 | 1077 | 393 | 333 | 38 | 39 | 57 | 314 | 0 | 38 | 0 | -122 | -13 | 1077
2016-12-12 | 13:00 | 1111 | 393 | 333 | 38 | 39 | 57 | 281 | 0 | 38 | 0 | -55 | -13 | 1111
2016-12-12 | 14:00 | 1088 | 393 | 335 | 41 | 39 | 57 | 210 | 0 | 38 | 0 | -12 | -13 | 1088
2016-12-12 | 15:00 | 1093 | 393 | 431 | 41 | 39 | 57 | 106 | 0 | 39 | 0 | 0 | -13 | 1093
2016-12-12 | 16:00 | 1118 | 393 | 479 | 44 | 39 | 57 | 21 | 0 | 42 | 0 | 56 | -13 | 1118
2016-12-12 | 17:00 | 1188 | 393 | 580 | 53 | 39 | 57 | 1 | 0 | 45 | 0 | 33 | -13 | 1188
2016-12-12 | 18:00 | 1204 | 393 | 580 | 67 | 39 | 57 | 0 | 0 | 45 | 0 | 35 | -13 | 1204
2016-12-12 | 19:00 | 1166 | 393 | 576 | 69 | 39 | 57 | 0 | 0 | 45 | 0 | 0 | -13 | 1166
2016-12-12 | 20:00 | 1116 | 393 | 520 | 69 | 39 | 57 | 0 | 0 | 46 | 0 | 5 | -13 | 1116
2016-12-12 | 21:00 | 1063 | 393 | 483 | 65 | 39 | 57 | 0 | 0 | 45 | 0 | -6 | -13 | 1063
2016-12-12 | 22:00 | 1006 | 393 | 433 | 58 | 39 | 57 | 0 | 0 | 45 | 0 | -7 | -13 | 1006
2016-12-12 | 23:00 | 930 | 393 | 392 | 47 | 39 | 57 | 0 | 0 | 44 | 0 | -29 | -13 | 930
2016-12-13 | 0:00 | 876 | 393 | 335 | 40 | 39 | 57 | 0 | 0 | 44 | 0 | -20 | -13 | 876
2016-12-13 | 1:00 | 880 | 393 | 339 | 41 | 39 | 57 | 0 | 0 | 44 | 0 | -19 | -13 | 880
2016-12-13 | 2:00 | 930 | 393 | 371 | 50 | 39 | 57 | 0 | 0 | 44 | 0 | -12 | -13 | 930
2016-12-13 | 3:00 | 971 | 393 | 388 | 64 | 39 | 57 | 0 | 0 | 44 | 0 | 0 | -13 | 971
2016-12-13 | 4:00 | 993 | 393 | 411 | 62 | 39 | 57 | 0 | 0 | 44 | 0 | 0 | -13 | 993
2016-12-13 | 5:00 | 994 | 393 | 419 | 55 | 39 | 57 | 1 | 0 | 44 | 0 | 0 | -13 | 994
2016-12-13 | 6:00 | 1035 | 393 | 457 | 52 | 39 | 57 | 2 | 0 | 47 | 0 | 0 | -13 | 1035
2016-12-13 | 7:00 | 1067 | 393 | 487 | 44 | 39 | 57 | 15 | 0 | 46 | 0 | 0 | -13 | 1067
2016-12-13 | 8:00 | 1115 | 393 | 457 | 42 | 39 | 57 | 97 | 0 | 43 | 0 | 0 | -13 | 1115
2016-12-13 | 9:00 | 1159 | 393 | 397 | 40 | 39 | 57 | 207 | 0 | 40 | 0 | 0 | -13 | 1159
2016-12-13 | 10:00 | 1158 | 393 | 346 | 38 | 39 | 57 | 281 | 0 | 37 | 0 | -21 | -13 | 1158
2016-12-13 | 11:00 | 1153 | 393 | 309 | 38 | 39 | 57 | 315 | 0 | 38 | 0 | -24 | -13 | 1153
2016-12-13 | 12:00 | 1097 | 393 | 263 | 38 | 39 | 57 | 314 | 0 | 38 | 0 | -33 | -13 | 1097
2016-12-13 | 13:00 | 1137 | 393 | 330 | 38 | 39 | 57 | 281 | 0 | 38 | 0 | -25 | -13 | 1137
2016-12-13 | 14:00 | 1133 | 393 | 369 | 41 | 39 | 57 | 210 | 0 | 38 | 0 | -1 | -13 | 1133
2016-12-13 | 15:00 | 1133 | 393 | 471 | 41 | 39 | 57 | 106 | 0 | 39 | 0 | 0 | -13 | 1133
2016-12-13 | 16:00 | 1147 | 393 | 519 | 44 | 39 | 57 | 21 | 0 | 42 | 0 | 46 | -13 | 1147
2016-12-13 | 17:00 | 1184 | 393 | 560 | 53 | 39 | 57 | 1 | 0 | 45 | 0 | 49 | -13 | 1184
2016-12-13 | 18:00 | 1173 | 393 | 559 | 67 | 39 | 57 | 0 | 0 | 45 | 0 | 25 | -13 | 1173
2016-12-13 | 19:00 | 1136 | 393 | 550 | 69 | 39 | 57 | 0 | 0 | 45 | 0 | -5 | -13 | 1136
2016-12-13 | 20:00 | 1090 | 393 | 505 | 69 | 39 | 57 | 0 | 0 | 46 | 0 | -6 | -13 | 1090
2016-12-13 | 21:00 | 1039 | 393 | 459 | 65 | 39 | 57 | 0 | 0 | 45 | 0 | -7 | -13 | 1039
2016-12-13 | 22:00 | 987 | 393 | 429 | 58 | 39 | 57 | 0 | 0 | 45 | 0 | -21 | -13 | 987
2016-12-13 | 23:00 | 919 | 393 | 379 | 47 | 39 | 57 | 0 | 0 | 44 | 0 | -27 | -13 | 919
2016-12-14 | 0:00 | 854 | 393 | 366 | 40 | 39 | 57 | 0 | 0 | 44 | 0 | -73 | -13 | 854
2016-12-14 | 1:00 | 867 | 393 | 356 | 41 | 39 | 57 | 0 | 0 | 44 | 0 | -49 | -13 | 867
2016-12-14 | 2:00 | 914 | 393 | 357 | 50 | 39 | 57 | 0 | 0 | 44 | 0 | -13 | -13 | 914
2016-12-14 | 3:00 | 969 | 393 | 386 | 64 | 39 | 57 | 0 | 0 | 44 | 0 | 0 | -13 | 969
2016-12-14 | 4:00 | 989 | 393 | 406 | 62 | 39 | 57 | 0 | 0 | 44 | 0 | 0 | -13 | 989
2016-12-14 | 5:00 | 989 | 393 | 414 | 55 | 39 | 57 | 1 | 0 | 44 | 0 | 0 | -13 | 989
2016-12-14 | 6:00 | 1022 | 393 | 444 | 52 | 39 | 57 | 2 | 0 | 47 | 0 | 0 | -13 | 1022
2016-12-14 | 7:00 | 1065 | 393 | 472 | 44 | 39 | 57 | 15 | 0 | 46 | 0 | 13 | -13 | 1065
2016-12-14 | 8:00 | 1111 | 393 | 453 | 42 | 39 | 57 | 97 | 0 | 43 | 0 | 0 | -13 | 1111
2016-12-14 | 9:00 | 1125 | 393 | 362 | 40 | 39 | 57 | 207 | 0 | 40 | 0 | 0 | -13 | 1125
2016-12-14 | 10:00 | 1112 | 393 | 344 | 38 | 39 | 57 | 281 | 0 | 37 | 0 | -65 | -13 | 1112
2016-12-14 | 11:00 | 1132 | 393 | 345 | 38 | 39 | 57 | 315 | 0 | 38 | 0 | -81 | -13 | 1132
2016-12-14 | 12:00 | 1072 | 393 | 342 | 38 | 39 | 57 | 314 | 0 | 38 | 0 | -137 | -13 | 1072
2016-12-14 | 13:00 | 1131 | 393 | 345 | 38 | 39 | 57 | 281 | 0 | 38 | 0 | -47 | -13 | 1131
2016-12-14 | 14:00 | 1110 | 393 | 346 | 41 | 39 | 57 | 210 | 0 | 38 | 0 | 0 | -13 | 1110
2016-12-14 | 15:00 | 1121 | 393 | 459 | 41 | 39 | 57 | 106 | 0 | 39 | 0 | 0 | -13 | 1121
2016-12-14 | 16:00 | 1147 | 393 | 487 | 44 | 39 | 57 | 21 | 0 | 42 | 0 | 77 | -13 | 1147
2016-12-14 | 17:00 | 1206 | 393 | 565 | 53 | 39 | 57 | 1 | 0 | 45 | 0 | 66 | -13 | 1206
2016-12-14 | 18:00 | 1225 | 393 | 565 | 67 | 39 | 57 | 0 | 0 | 45 | 0 | 72 | -13 | 1225
2016-12-14 | 19:00 | 1191 | 393 | 564 | 69 | 39 | 57 | 0 | 0 | 45 | 0 | 37 | -13 | 1191
2016-12-14 | 20:00 | 1147 | 393 | 528 | 69 | 39 | 57 | 0 | 0 | 46 | 0 | 28 | -13 | 1147
2016-12-14 | 21:00 | 1093 | 393 | 513 | 65 | 39 | 57 | 0 | 0 | 45 | 0 | -6 | -13 | 1093
2016-12-14 | 22:00 | 1040 | 393 | 467 | 58 | 39 | 57 | 0 | 0 | 45 | 0 | -6 | -13 | 1040
2016-12-14 | 23:00 | 964 | 393 | 403 | 47 | 39 | 57 | 0 | 0 | 44 | 0 | -6 | -13 | 964
2016-12-15 | 0:00 | 904 | 393 | 428 | 40 | 39 | 57 | 0 | 0 | 44 | 0 | -86 | -13 | 904
2016-12-15 | 1:00 | 908 | 393 | 421 | 41 | 39 | 57 | 0 | 0 | 44 | 0 | -73 | -13 | 908
2016-12-15 | 2:00 | 959 | 393 | 433 | 50 | 39 | 57 | 0 | 0 | 44 | 0 | -44 | -13 | 959
2016-12-15 | 3:00 | 997 | 393 | 448 | 64 | 39 | 57 | 0 | 0 | 44 | 0 | -34 | -13 | 997
2016-12-15 | 4:00 | 1023 | 393 | 467 | 62 | 39 | 57 | 0 | 0 | 44 | 0 | -27 | -13 | 1023
2016-12-15 | 5:00 | 1034 | 393 | 458 | 55 | 39 | 57 | 1 | 0 | 44 | 0 | 0 | -13 | 1034
2016-12-15 | 6:00 | 1081 | 393 | 500 | 52 | 39 | 57 | 2 | 0 | 47 | 0 | 4 | -13 | 1081
2016-12-15 | 7:00 | 1133 | 393 | 501 | 44 | 39 | 57 | 15 | 0 | 46 | 0 | 52 | -13 | 1133
2016-12-15 | 8:00 | 1167 | 393 | 502 | 42 | 39 | 57 | 97 | 0 | 43 | 0 | 7 | -13 | 1167
2016-12-15 | 9:00 | 1190 | 393 | 463 | 40 | 39 | 57 | 207 | 0 | 40 | 0 | -36 | -13 | 1190
2016-12-15 | 10:00 | 1182 | 393 | 425 | 38 | 39 | 57 | 281 | 0 | 37 | 0 | -76 | -13 | 1182
2016-12-15 | 11:00 | 1179 | 393 | 418 | 38 | 39 | 57 | 315 | 0 | 38 | 0 | -107 | -13 | 1179
2016-12-15 | 12:00 | 1143 | 393 | 414 | 38 | 39 | 57 | 314 | 0 | 38 | 0 | -138 | -13 | 1143
2016-12-15 | 13:00 | 1183 | 393 | 436 | 38 | 39 | 57 | 281 | 0 | 38 | 0 | -86 | -13 | 1183
2016-12-15 | 14:00 | 1165 | 393 | 466 | 41 | 39 | 57 | 210 | 0 | 38 | 0 | -65 | -13 | 1165
2016-12-15 | 15:00 | 1170 | 393 | 502 | 41 | 39 | 57 | 106 | 0 | 39 | 0 | 7 | -13 | 1170
2016-12-15 | 16:00 | 1216 | 393 | 517 | 44 | 39 | 57 | 21 | 0 | 42 | 0 | 117 | -13 | 1216
2016-12-15 | 17:00 | 1280 | 393 | 608 | 53 | 39 | 57 | 1 | 0 | 45 | 0 | 96 | -13 | 1280
2016-12-15 | 18:00 | 1304 | 393 | 609 | 67 | 39 | 57 | 0 | 0 | 45 | 0 | 106 | -13 | 1304
2016-12-15 | 19:00 | 1265 | 393 | 608 | 69 | 39 | 57 | 0 | 0 | 45 | 0 | 67 | -13 | 1265
2016-12-15 | 20:00 | 1216 | 393 | 557 | 69 | 39 | 57 | 0 | 0 | 46 | 0 | 68 | -13 | 1216
2016-12-15 | 21:00 | 1161 | 393 | 556 | 65 | 39 | 57 | 0 | 0 | 45 | 0 | 18 | -13 | 1161
2016-12-15 | 22:00 | 1107 | 393 | 534 | 58 | 39 | 57 | 0 | 0 | 45 | 0 | -6 | -13 | 1107
2016-12-15 | 23:00 | 1025 | 393 | 530 | 47 | 39 | 57 | 0 | 0 | 44 | 0 | -72 | -13 | 1025
2016-12-16 | 0:00 | 953 | 393 | 511 | 40 | 39 | 57 | 0 | 0 | 44 | 0 | -119 | -13 | 953
2016-12-16 | 1:00 | 961 | 393 | 501 | 41 | 39 | 57 | 0 | 0 | 44 | 0 | -100 | -13 | 961
2016-12-16 | 2:00 | 1004 | 393 | 502 | 50 | 39 | 57 | 0 | 0 | 44 | 0 | -68 | -13 | 1004
2016-12-16 | 3:00 | 1048 | 393 | 504 | 64 | 39 | 57 | 0 | 0 | 44 | 0 | -39 | -13 | 1048
2016-12-16 | 4:00 | 1072 | 393 | 489 | 62 | 39 | 57 | 0 | 0 | 44 | 0 | 0 | -13 | 1072
2016-12-16 | 5:00 | 1088 | 393 | 512 | 55 | 39 | 57 | 1 | 0 | 44 | 0 | 0 | -13 | 1088
2016-12-16 | 6:00 | 1162 | 393 | 515 | 52 | 39 | 57 | 2 | 0 | 47 | 0 | 70 | -13 | 1162
2016-12-16 | 7:00 | 1226 | 393 | 516 | 44 | 39 | 57 | 15 | 0 | 46 | 0 | 130 | -13 | 1226
2016-12-16 | 8:00 | 1248 | 393 | 516 | 42 | 39 | 57 | 97 | 0 | 43 | 0 | 74 | -13 | 1248
2016-12-16 | 9:00 | 1245 | 393 | 509 | 40 | 39 | 57 | 207 | 0 | 40 | 0 | -26 | -13 | 1245
2016-12-16 | 10:00 | 1206 | 393 | 506 | 38 | 39 | 57 | 281 | 0 | 37 | 0 | -133 | -13 | 1206
2016-12-16 | 11:00 | 1199 | 393 | 505 | 38 | 39 | 57 | 315 | 0 | 38 | 0 | -174 | -13 | 1199
2016-12-16 | 12:00 | 1116 | 393 | 463 | 38 | 39 | 57 | 314 | 0 | 38 | 0 | -214 | -13 | 1116
2016-12-16 | 13:00 | 1132 | 393 | 498 | 38 | 39 | 57 | 281 | 0 | 38 | 0 | -199 | -13 | 1132
2016-12-16 | 14:00 | 1115 | 393 | 505 | 41 | 39 | 57 | 210 | 0 | 38 | 0 | -155 | -13 | 1115
2016-12-16 | 15:00 | 1119 | 393 | 508 | 41 | 39 | 57 | 106 | 0 | 39 | 0 | -50 | -13 | 1119
2016-12-16 | 16:00 | 1176 | 393 | 531 | 44 | 39 | 57 | 21 | 0 | 42 | 0 | 62 | -13 | 1176
2016-12-16 | 17:00 | 1272 | 393 | 596 | 53 | 39 | 57 | 1 | 0 | 45 | 0 | 101 | -13 | 1272
2016-12-16 | 18:00 | 1322 | 393 | 597 | 67 | 39 | 57 | 0 | 0 | 45 | 0 | 137 | -13 | 1322
2016-12-16 | 19:00 | 1296 | 393 | 597 | 69 | 39 | 57 | 0 | 0 | 45 | 0 | 109 | -13 | 1296
2016-12-16 | 20:00 | 1261 | 393 | 571 | 69 | 39 | 57 | 0 | 0 | 46 | 0 | 99 | -13 | 1261
2016-12-16 | 21:00 | 1217 | 393 | 573 | 65 | 39 | 57 | 0 | 0 | 45 | 0 | 58 | -13 | 1217
2016-12-16 | 22:00 | 1162 | 393 | 571 | 58 | 39 | 57 | 0 | 0 | 45 | 0 | 11 | -13 | 1162
2016-12-16 | 23:00 | 1097 | 393 | 557 | 47 | 39 | 57 | 0 | 0 | 44 | 0 | -27 | -13 | 1097
2016-12-17 | 0:00 | 1027 | 393 | 393 | 40 | 39 | 57 | 0 | 0 | 111 | 0 | 6 | -13 | 1027
2016-12-17 | 1:00 | 1033 | 393 | 391 | 41 | 39 | 57 | 0 | 0 | 113 | 0 | 12 | -13 | 1033
2016-12-17 | 2:00 | 1068 | 393 | 405 | 50 | 39 | 57 | 0 | 0 | 110 | 0 | 25 | -13 | 1068
2016-12-17 | 3:00 | 1086 | 393 | 407 | 64 | 39 | 57 | 0 | 0 | 111 | 0 | 28 | -13 | 1086
2016-12-17 | 4:00 | 1086 | 393 | 404 | 62 | 39 | 57 | 0 | 0 | 116 | 0 | 27 | -13 | 1086
2016-12-17 | 5:00 | 1083 | 393 | 405 | 55 | 39 | 57 | 1 | 0 | 115 | 0 | 32 | -13 | 1083
2016-12-17 | 6:00 | 1108 | 393 | 412 | 52 | 39 | 57 | 2 | 0 | 119 | 0 | 47 | -13 | 1108
2016-12-17 | 7:00 | 1163 | 393 | 441 | 44 | 39 | 57 | 15 | 0 | 119 | 0 | 69 | -13 | 1163
2016-12-17 | 8:00 | 1200 | 393 | 439 | 42 | 39 | 57 | 159 | 0 | 2 | 0 | 83 | -13 | 1200
2016-12-17 | 9:00 | 1184 | 393 | 302 | 40 | 39 | 57 | 328 | 0 | 38 | 0 | 0 | -13 | 1184
2016-12-17 | 10:00 | 1127 | 393 | 223 | 38 | 39 | 57 | 442 | 0 | 12 | 0 | -64 | -13 | 1127
2016-12-17 | 11:00 | 1086 | 393 | 222 | 38 | 39 | 57 | 488 | 0 | 1 | 0 | -140 | -13 | 1086
2016-12-17 | 12:00 | 1026 | 393 | 221 | 38 | 39 | 57 | 499 | 0 | 1 | 0 | -209 | -13 | 1026
2016-12-17 | 13:00 | 1004 | 393 | 220 | 38 | 39 | 57 | 459 | 0 | 6 | 0 | -195 | -13 | 1004
2016-12-17 | 14:00 | 986 | 393 | 220 | 41 | 39 | 57 | 327 | 0 | 53 | 0 | -130 | -13 | 986
2016-12-17 | 15:00 | 989 | 393 | 252 | 41 | 39 | 57 | 163 | 0 | 57 | 0 | 0 | -13 | 989
2016-12-17 | 16:00 | 1031 | 393 | 374 | 44 | 39 | 57 | 17 | 0 | 121 | 0 | 0 | -13 | 1031
2016-12-17 | 17:00 | 1127 | 393 | 450 | 53 | 39 | 57 | 1 | 0 | 116 | 0 | 31 | -13 | 1127
2016-12-17 | 18:00 | 1170 | 393 | 459 | 67 | 39 | 57 | 0 | 0 | 119 | 0 | 49 | -13 | 1170
2016-12-17 | 19:00 | 1159 | 393 | 456 | 69 | 39 | 57 | 0 | 0 | 122 | 0 | 36 | -13 | 1159
2016-12-17 | 20:00 | 1136 | 393 | 449 | 69 | 39 | 57 | 0 | 0 | 121 | 0 | 21 | -13 | 1136
2016-12-17 | 21:00 | 1097 | 393 | 435 | 65 | 39 | 57 | 0 | 0 | 119 | 0 | 1 | -13 | 1097
2016-12-17 | 22:00 | 1054 | 393 | 406 | 58 | 39 | 57 | 0 | 0 | 120 | 0 | -7 | -13 | 1054
2016-12-17 | 23:00 | 997 | 393 | 357 | 47 | 39 | 57 | 0 | 0 | 117 | 0 | 0 | -13 | 997
2016-12-18 | 0:00 | 946 | 393 | 309 | 40 | 39 | 57 | 0 | 0 | 111 | 0 | 9 | -13 | 946
2016-12-18 | 1:00 | 957 | 393 | 303 | 41 | 39 | 57 | 0 | 0 | 113 | 0 | 24 | -13 | 957
2016-12-18 | 2:00 | 1001 | 393 | 306 | 50 | 39 | 57 | 0 | 0 | 110 | 0 | 58 | -13 | 1001
2016-12-18 | 3:00 | 1029 | 393 | 307 | 64 | 39 | 57 | 0 | 0 | 111 | 0 | 72 | -13 | 1029
2016-12-18 | 4:00 | 1035 | 393 | 307 | 62 | 39 | 57 | 0 | 0 | 116 | 0 | 72 | -13 | 1035
2016-12-18 | 5:00 | 1010 | 393 | 305 | 55 | 39 | 57 | 1 | 0 | 115 | 0 | 59 | -13 | 1010
2016-12-18 | 6:00 | 1010 | 393 | 303 | 52 | 39 | 57 | 2 | 0 | 119 | 0 | 58 | -13 | 1010
2016-12-18 | 7:00 | 1041 | 393 | 304 | 44 | 39 | 57 | 15 | 0 | 119 | 0 | 84 | -13 | 1041
2016-12-18 | 8:00 | 1035 | 393 | 285 | 42 | 39 | 57 | 159 | 0 | 2 | 0 | 73 | -13 | 1035
2016-12-18 | 9:00 | 1008 | 393 | 180 | 40 | 39 | 57 | 328 | 0 | 38 | 0 | -54 | -13 | 1008
2016-12-18 | 10:00 | 959 | 393 | 179 | 38 | 39 | 57 | 442 | 0 | 12 | 0 | -189 | -13 | 959
2016-12-18 | 11:00 | 929 | 393 | 179 | 38 | 39 | 57 | 488 | -28 | 1 | -1 | -224 | -13 | 929
2016-12-18 | 12:00 | 927 | 393 | 179 | 38 | 39 | 57 | 499 | -40 | 1 | -1 | -224 | -13 | 927
2016-12-18 | 13:00 | 898 | 393 | 178 | 38 | 39 | 57 | 459 | -29 | 6 | -6 | -224 | -13 | 898
2016-12-18 | 14:00 | 887 | 393 | 178 | 41 | 39 | 57 | 327 | 0 | 53 | 0 | -187 | -13 | 887
2016-12-18 | 15:00 | 897 | 393 | 178 | 41 | 39 | 57 | 163 | 0 | 57 | 0 | -18 | -13 | 897
2016-12-18 | 16:00 | 938 | 393 | 268 | 44 | 39 | 57 | 17 | 0 | 121 | 0 | 12 | -13 | 938
2016-12-18 | 17:00 | 1056 | 393 | 393 | 53 | 39 | 57 | 1 | 0 | 116 | 0 | 17 | -13 | 1056
2016-12-18 | 18:00 | 1117 | 393 | 401 | 67 | 39 | 57 | 0 | 0 | 119 | 0 | 53 | -13 | 1117
2016-12-18 | 19:00 | 1104 | 393 | 401 | 69 | 39 | 57 | 0 | 0 | 122 | 0 | 36 | -13 | 1104
2016-12-18 | 20:00 | 1084 | 393 | 358 | 69 | 39 | 57 | 0 | 0 | 121 | 0 | 60 | -13 | 1084
2016-12-18 | 21:00 | 1044 | 393 | 356 | 65 | 39 | 57 | 0 | 0 | 119 | 0 | 28 | -13 | 1044
2016-12-18 | 22:00 | 984 | 393 | 328 | 58 | 39 | 57 | 0 | 0 | 120 | 0 | 2 | -13 | 984
2016-12-18 | 23:00 | 909 | 393 | 265 | 47 | 39 | 57 | 0 | 0 | 117 | 0 | 4 | -13 | 909
2016-12-19 | 0:00 | 867 | 393 | 243 | 40 | 39 | 57 | 0 | 0 | 111 | 0 | -4 | -13 | 867
2016-12-19 | 1:00 | 888 | 393 | 258 | 41 | 39 | 57 | 0 | 0 | 113 | 0 | 0 | -13 | 888
2016-12-19 | 2:00 | 938 | 393 | 297 | 50 | 39 | 57 | 0 | 0 | 110 | 0 | 4 | -13 | 938
2016-12-19 | 3:00 | 984 | 393 | 330 | 64 | 39 | 57 | 0 | 0 | 111 | 0 | 3 | -13 | 984
2016-12-19 | 4:00 | 1005 | 393 | 347 | 62 | 39 | 57 | 0 | 0 | 116 | 0 | 3 | -13 | 1005
2016-12-19 | 5:00 | 1026 | 393 | 369 | 55 | 39 | 57 | 1 | 0 | 115 | 0 | 11 | -13 | 1026
2016-12-19 | 6:00 | 1102 | 393 | 371 | 52 | 39 | 57 | 2 | 0 | 119 | 0 | 82 | -13 | 1102
2016-12-19 | 7:00 | 1164 | 393 | 426 | 44 | 39 | 57 | 15 | 0 | 119 | 0 | 85 | -13 | 1164
2016-12-19 | 8:00 | 1181 | 393 | 426 | 42 | 39 | 57 | 159 | 0 | 2 | 0 | 77 | -13 | 1181
2016-12-19 | 9:00 | 1156 | 393 | 292 | 40 | 39 | 57 | 328 | 0 | 38 | 0 | -17 | -13 | 1156
2016-12-19 | 10:00 | 1104 | 393 | 221 | 38 | 39 | 57 | 442 | 0 | 12 | 0 | -86 | -13 | 1104
2016-12-19 | 11:00 | 1092 | 393 | 221 | 38 | 39 | 57 | 488 | 0 | 1 | 0 | -133 | -13 | 1092
2016-12-19 | 12:00 | 1010 | 393 | 219 | 38 | 39 | 57 | 499 | 0 | 1 | 0 | -224 | -13 | 1010
2016-12-19 | 13:00 | 1042 | 393 | 220 | 38 | 39 | 57 | 459 | 0 | 6 | 0 | -157 | -13 | 1042
2016-12-19 | 14:00 | 1022 | 393 | 220 | 41 | 39 | 57 | 327 | 0 | 53 | 0 | -94 | -13 | 1022
2016-12-19 | 15:00 | 1016 | 393 | 279 | 41 | 39 | 57 | 163 | 0 | 57 | 0 | 0 | -13 | 1016
2016-12-19 | 16:00 | 1062 | 393 | 385 | 44 | 39 | 57 | 17 | 0 | 121 | 0 | 20 | -13 | 1062
2016-12-19 | 17:00 | 1129 | 393 | 426 | 53 | 39 | 57 | 1 | 0 | 116 | 0 | 57 | -13 | 1129
2016-12-19 | 18:00 | 1157 | 393 | 427 | 67 | 39 | 57 | 0 | 0 | 119 | 0 | 68 | -13 | 1157
2016-12-19 | 19:00 | 1134 | 393 | 426 | 69 | 39 | 57 | 0 | 0 | 122 | 0 | 41 | -13 | 1134
2016-12-19 | 20:00 | 1094 | 393 | 424 | 69 | 39 | 57 | 0 | 0 | 121 | 0 | 4 | -13 | 1094
2016-12-19 | 21:00 | 1045 | 393 | 388 | 65 | 39 | 57 | 0 | 0 | 119 | 0 | -4 | -13 | 1045
2016-12-19 | 22:00 | 994 | 393 | 343 | 58 | 39 | 57 | 0 | 0 | 120 | 0 | -3 | -13 | 994
2016-12-19 | 23:00 | 922 | 393 | 282 | 47 | 39 | 57 | 0 | 0 | 117 | 0 | 0 | -13 | 922
2016-12-20 | 0:00 | 865 | 393 | 307 | 40 | 39 | 57 | 0 | 0 | 44 | 0 | -4 | -13 | 865
2016-12-20 | 1:00 | 884 | 393 | 328 | 41 | 39 | 57 | 0 | 0 | 44 | 0 | -4 | -13 | 884
2016-12-20 | 2:00 | 929 | 393 | 360 | 50 | 39 | 57 | 0 | 0 | 44 | 0 | -1 | -13 | 929
2016-12-20 | 3:00 | 969 | 393 | 385 | 64 | 39 | 57 | 0 | 0 | 44 | 0 | 0 | -13 | 969
2016-12-20 | 4:00 | 993 | 393 | 411 | 62 | 39 | 57 | 0 | 0 | 44 | 0 | 0 | -13 | 993
2016-12-20 | 5:00 | 982 | 393 | 407 | 55 | 39 | 57 | 1 | 0 | 44 | 0 | 0 | -13 | 982
2016-12-20 | 6:00 | 1020 | 393 | 443 | 52 | 39 | 57 | 2 | 0 | 47 | 0 | 0 | -13 | 1020
2016-12-20 | 7:00 | 1063 | 393 | 475 | 44 | 39 | 57 | 15 | 0 | 46 | 0 | 8 | -13 | 1063
2016-12-20 | 8:00 | 1115 | 393 | 457 | 42 | 39 | 57 | 97 | 0 | 43 | 0 | 0 | -13 | 1115
2016-12-20 | 9:00 | 1144 | 393 | 385 | 40 | 39 | 57 | 207 | 0 | 40 | 0 | -5 | -13 | 1144
2016-12-20 | 10:00 | 1113 | 393 | 289 | 38 | 39 | 57 | 281 | 0 | 37 | 0 | -9 | -13 | 1113
2016-12-20 | 11:00 | 1114 | 393 | 250 | 38 | 39 | 57 | 315 | 0 | 38 | 0 | -4 | -13 | 1114
2016-12-20 | 12:00 | 1055 | 393 | 216 | 38 | 39 | 57 | 314 | 0 | 38 | 0 | -28 | -13 | 1055
2016-12-20 | 13:00 | 1081 | 393 | 252 | 38 | 39 | 57 | 281 | 0 | 38 | 0 | -4 | -13 | 1081
2016-12-20 | 14:00 | 1048 | 393 | 287 | 41 | 39 | 57 | 210 | 0 | 38 | 0 | -4 | -13 | 1048
2016-12-20 | 15:00 | 1038 | 393 | 376 | 41 | 39 | 57 | 106 | 0 | 39 | 0 | 0 | -13 | 1038
2016-12-20 | 16:00 | 1062 | 393 | 479 | 44 | 39 | 57 | 21 | 0 | 42 | 0 | 0 | -13 | 1062
2016-12-20 | 17:00 | 1115 | 393 | 530 | 53 | 39 | 57 | 1 | 0 | 45 | 0 | 9 | -13 | 1115
2016-12-20 | 18:00 | 1138 | 393 | 531 | 67 | 39 | 57 | 0 | 0 | 45 | 0 | 18 | -13 | 1138
2016-12-20 | 19:00 | 1109 | 393 | 525 | 69 | 39 | 57 | 0 | 0 | 45 | 0 | -6 | -13 | 1109
2016-12-20 | 20:00 | 1066 | 393 | 482 | 69 | 39 | 57 | 0 | 0 | 46 | 0 | -6 | -13 | 1066
2016-12-20 | 21:00 | 1017 | 393 | 437 | 65 | 39 | 57 | 0 | 0 | 45 | 0 | -6 | -13 | 1017
2016-12-20 | 22:00 | 962 | 393 | 393 | 58 | 39 | 57 | 0 | 0 | 45 | 0 | -4 | -13 | 962
2016-12-20 | 23:00 | 907 | 393 | 343 | 47 | 39 | 57 | 0 | 0 | 44 | 0 | -4 | -13 | 907
2016-12-21 | 0:00 | 851 | 393 | 290 | 40 | 39 | 57 | 0 | 0 | 44 | 0 | 0 | -13 | 851
2016-12-21 | 1:00 | 871 | 393 | 311 | 41 | 39 | 57 | 0 | 0 | 44 | 0 | 0 | -13 | 871
2016-12-21 | 2:00 | 917 | 393 | 346 | 50 | 39 | 57 | 0 | 0 | 44 | 0 | 0 | -13 | 917
2016-12-21 | 3:00 | 960 | 393 | 372 | 64 | 39 | 57 | 0 | 0 | 44 | 0 | 5 | -13 | 960
2016-12-21 | 4:00 | 985 | 393 | 395 | 62 | 39 | 57 | 0 | 0 | 44 | 0 | 8 | -13 | 985
2016-12-21 | 5:00 | 978 | 393 | 395 | 55 | 39 | 57 | 1 | 0 | 44 | 0 | 8 | -13 | 978
2016-12-21 | 6:00 | 1008 | 393 | 421 | 52 | 39 | 57 | 2 | 0 | 47 | 0 | 9 | -13 | 1008
2016-12-21 | 7:00 | 1049 | 393 | 457 | 44 | 39 | 57 | 15 | 0 | 46 | 0 | 12 | -13 | 1049
2016-12-21 | 8:00 | 1064 | 393 | 397 | 42 | 39 | 57 | 97 | 0 | 43 | 0 | 10 | -13 | 1064
2016-12-21 | 9:00 | 1049 | 393 | 287 | 40 | 39 | 57 | 207 | 0 | 40 | 0 | 0 | -13 | 1049
2016-12-21 | 10:00 | 1041 | 393 | 211 | 38 | 39 | 57 | 281 | 0 | 37 | 0 | -4 | -13 | 1041
2016-12-21 | 11:00 | 1027 | 393 | 211 | 38 | 39 | 57 | 315 | 0 | 38 | 0 | -52 | -13 | 1027
2016-12-21 | 12:00 | 1019 | 393 | 211 | 38 | 39 | 57 | 314 | 0 | 38 | 0 | -59 | -13 | 1019
2016-12-21 | 13:00 | 1014 | 393 | 211 | 38 | 39 | 57 | 281 | 0 | 38 | 0 | -30 | -13 | 1014
2016-12-21 | 14:00 | 1006 | 393 | 241 | 41 | 39 | 57 | 210 | 0 | 38 | 0 | 0 | -13 | 1006
2016-12-21 | 15:00 | 1014 | 393 | 350 | 41 | 39 | 57 | 106 | 0 | 39 | 0 | 2 | -13 | 1014
2016-12-21 | 16:00 | 1030 | 393 | 438 | 44 | 39 | 57 | 21 | 0 | 42 | 0 | 10 | -13 | 1030
2016-12-21 | 17:00 | 1083 | 393 | 504 | 53 | 39 | 57 | 1 | 0 | 45 | 0 | 3 | -13 | 1083
2016-12-21 | 18:00 | 1103 | 393 | 511 | 67 | 39 | 57 | 0 | 0 | 45 | 0 | 3 | -13 | 1103
2016-12-21 | 19:00 | 1068 | 393 | 476 | 69 | 39 | 57 | 0 | 0 | 45 | 0 | 2 | -13 | 1068
2016-12-21 | 20:00 | 1024 | 393 | 434 | 69 | 39 | 57 | 0 | 0 | 46 | 0 | -1 | -13 | 1024
2016-12-21 | 21:00 | 982 | 393 | 402 | 65 | 39 | 57 | 0 | 0 | 45 | 0 | -6 | -13 | 982
2016-12-21 | 22:00 | 934 | 393 | 361 | 58 | 39 | 57 | 0 | 0 | 45 | 0 | -7 | -13 | 934
2016-12-21 | 23:00 | 881 | 393 | 314 | 47 | 39 | 57 | 0 | 0 | 44 | 0 | 0 | -13 | 881
2016-12-22 | 0:00 | 831 | 393 | 271 | 40 | 39 | 57 | 0 | 0 | 44 | 0 | 0 | -13 | 831
2016-12-22 | 1:00 | 848 | 393 | 287 | 41 | 39 | 57 | 0 | 0 | 44 | 0 | 0 | -13 | 848
2016-12-22 | 2:00 | 892 | 393 | 322 | 50 | 39 | 57 | 0 | 0 | 44 | 0 | 0 | -13 | 892
2016-12-22 | 3:00 | 935 | 393 | 352 | 64 | 39 | 57 | 0 | 0 | 44 | 0 | 0 | -13 | 935
2016-12-22 | 4:00 | 950 | 393 | 365 | 62 | 39 | 57 | 0 | 0 | 44 | 0 | 2 | -13 | 950
2016-12-22 | 5:00 | 932 | 393 | 357 | 55 | 39 | 57 | 1 | 0 | 44 | 0 | 0 | -13 | 932
2016-12-22 | 6:00 | 950 | 393 | 369 | 52 | 39 | 57 | 2 | 0 | 47 | 0 | 3 | -13 | 950
2016-12-22 | 7:00 | 982 | 393 | 396 | 44 | 39 | 57 | 15 | 0 | 46 | 0 | 6 | -13 | 982
2016-12-22 | 8:00 | 1028 | 393 | 365 | 42 | 39 | 57 | 97 | 0 | 43 | 0 | 5 | -13 | 1028
2016-12-22 | 9:00 | 1057 | 393 | 294 | 40 | 39 | 57 | 207 | 0 | 40 | 0 | 0 | -13 | 1057
2016-12-22 | 10:00 | 1052 | 393 | 219 | 38 | 39 | 57 | 281 | 0 | 37 | 0 | 0 | -13 | 1052
2016-12-22 | 11:00 | 1053 | 393 | 211 | 38 | 39 | 57 | 315 | 0 | 38 | 0 | -26 | -13 | 1053
2016-12-22 | 12:00 | 1026 | 393 | 211 | 38 | 39 | 57 | 314 | 0 | 38 | 0 | -52 | -13 | 1026
2016-12-22 | 13:00 | 1085 | 393 | 252 | 38 | 39 | 57 | 281 | 0 | 38 | 0 | 0 | -13 | 1085
2016-12-22 | 14:00 | 1080 | 393 | 316 | 41 | 39 | 57 | 210 | 0 | 38 | 0 | 0 | -13 | 1080
2016-12-22 | 15:00 | 1069 | 393 | 401 | 41 | 39 | 57 | 106 | 0 | 39 | 0 | 6 | -13 | 1069
2016-12-22 | 16:00 | 1079 | 393 | 489 | 44 | 39 | 57 | 21 | 0 | 42 | 0 | 7 | -13 | 1079
2016-12-22 | 17:00 | 1110 | 393 | 528 | 53 | 39 | 57 | 1 | 0 | 45 | 0 | 7 | -13 | 1110
2016-12-22 | 18:00 | 1108 | 393 | 514 | 67 | 39 | 57 | 0 | 0 | 45 | 0 | 6 | -13 | 1108
2016-12-22 | 19:00 | 1072 | 393 | 477 | 69 | 39 | 57 | 0 | 0 | 45 | 0 | 5 | -13 | 1072
2016-12-22 | 20:00 | 1028 | 393 | 433 | 69 | 39 | 57 | 0 | 0 | 46 | 0 | 5 | -13 | 1028
2016-12-22 | 21:00 | 1000 | 393 | 412 | 65 | 39 | 57 | 0 | 0 | 45 | 0 | 1 | -13 | 1000
2016-12-22 | 22:00 | 961 | 393 | 381 | 58 | 39 | 57 | 0 | 0 | 45 | 0 | 0 | -13 | 961
2016-12-22 | 23:00 | 904 | 393 | 337 | 47 | 39 | 57 | 0 | 0 | 44 | 0 | 0 | -13 | 904
2016-12-23 | 0:00 | 842 | 393 | 282 | 40 | 39 | 57 | 0 | 0 | 44 | 0 | 0 | -13 | 842
2016-12-23 | 1:00 | 844 | 393 | 284 | 41 | 39 | 57 | 0 | 0 | 44 | 0 | 0 | -13 | 844
2016-12-23 | 2:00 | 903 | 393 | 333 | 50 | 39 | 57 | 0 | 0 | 44 | 0 | 0 | -13 | 903
2016-12-23 | 3:00 | 945 | 393 | 362 | 64 | 39 | 57 | 0 | 0 | 44 | 0 | 0 | -13 | 945
2016-12-23 | 4:00 | 965 | 393 | 382 | 62 | 39 | 57 | 0 | 0 | 44 | 0 | 0 | -13 | 965
2016-12-23 | 5:00 | 965 | 393 | 389 | 55 | 39 | 57 | 1 | 0 | 44 | 0 | 0 | -13 | 965
2016-12-23 | 6:00 | 957 | 393 | 379 | 52 | 39 | 57 | 2 | 0 | 47 | 0 | 0 | -13 | 957
2016-12-23 | 7:00 | 990 | 393 | 409 | 44 | 39 | 57 | 15 | 0 | 46 | 0 | 0 | -13 | 990
2016-12-23 | 8:00 | 1048 | 393 | 391 | 42 | 39 | 57 | 97 | 0 | 43 | 0 | 0 | -13 | 1048
2016-12-23 | 9:00 | 1074 | 393 | 312 | 40 | 39 | 57 | 207 | 0 | 40 | 0 | 0 | -13 | 1074
2016-12-23 | 10:00 | 1058 | 393 | 225 | 38 | 39 | 57 | 281 | 0 | 37 | 0 | 0 | -13 | 1058
2016-12-23 | 11:00 | 1052 | 393 | 211 | 38 | 39 | 57 | 315 | 0 | 38 | 0 | -27 | -13 | 1052
2016-12-23 | 12:00 | 1049 | 393 | 211 | 38 | 39 | 57 | 314 | 0 | 38 | 0 | -29 | -13 | 1049
2016-12-23 | 13:00 | 1069 | 393 | 236 | 38 | 39 | 57 | 281 | 0 | 38 | 0 | 0 | -13 | 1069
2016-12-23 | 14:00 | 1057 | 393 | 293 | 41 | 39 | 57 | 210 | 0 | 38 | 0 | 0 | -13 | 1057
2016-12-23 | 15:00 | 1053 | 393 | 391 | 41 | 39 | 57 | 106 | 0 | 39 | 0 | 1 | -13 | 1053
2016-12-23 | 16:00 | 1085 | 393 | 489 | 44 | 39 | 57 | 21 | 0 | 42 | 0 | 13 | -13 | 1085
2016-12-23 | 17:00 | 1153 | 393 | 577 | 53 | 39 | 57 | 1 | 0 | 45 | 0 | 1 | -13 | 1153
2016-12-23 | 18:00 | 1176 | 393 | 578 | 67 | 39 | 57 | 0 | 0 | 45 | 0 | 10 | -13 | 1176
2016-12-23 | 19:00 | 1154 | 393 | 563 | 69 | 39 | 57 | 0 | 0 | 45 | 0 | 1 | -13 | 1154
2016-12-23 | 20:00 | 1125 | 393 | 524 | 69 | 39 | 57 | 0 | 0 | 46 | 0 | 10 | -13 | 1125
2016-12-23 | 21:00 | 1080 | 393 | 493 | 65 | 39 | 57 | 0 | 0 | 45 | 0 | 1 | -13 | 1080
2016-12-23 | 22:00 | 1020 | 393 | 440 | 58 | 39 | 57 | 0 | 0 | 45 | 0 | 1 | -13 | 1020
2016-12-23 | 23:00 | 952 | 393 | 385 | 47 | 39 | 57 | 0 | 0 | 44 | 0 | 0 | -13 | 952
2016-12-24 | 0:00 | 897 | 393 | 261 | 40 | 39 | 57 | 0 | 0 | 111 | 0 | 8 | -13 | 897
2016-12-24 | 1:00 | 905 | 393 | 266 | 41 | 39 | 57 | 0 | 0 | 113 | 0 | 9 | -13 | 905
2016-12-24 | 2:00 | 948 | 393 | 299 | 50 | 39 | 57 | 0 | 0 | 110 | 0 | 12 | -13 | 948
2016-12-24 | 3:00 | 983 | 393 | 311 | 64 | 39 | 57 | 0 | 0 | 111 | 0 | 21 | -13 | 983
2016-12-24 | 4:00 | 1005 | 393 | 315 | 62 | 39 | 57 | 0 | 0 | 116 | 0 | 35 | -13 | 1005
2016-12-24 | 5:00 | 994 | 393 | 314 | 55 | 39 | 57 | 1 | 0 | 115 | 0 | 34 | -13 | 994
2016-12-24 | 6:00 | 1008 | 393 | 315 | 52 | 39 | 57 | 2 | 0 | 119 | 0 | 44 | -13 | 1008
2016-12-24 | 7:00 | 1050 | 393 | 317 | 44 | 39 | 57 | 15 | 0 | 119 | 0 | 80 | -13 | 1050
2016-12-24 | 8:00 | 1090 | 393 | 301 | 42 | 39 | 57 | 159 | 0 | 2 | 0 | 111 | -13 | 1090
2016-12-24 | 9:00 | 1081 | 393 | 200 | 40 | 39 | 57 | 328 | 0 | 38 | 0 | 0 | -13 | 1081
2016-12-24 | 10:00 | 1049 | 393 | 193 | 38 | 39 | 57 | 442 | 0 | 12 | 0 | -114 | -13 | 1049
2016-12-24 | 11:00 | 1024 | 393 | 193 | 38 | 39 | 57 | 488 | 0 | 1 | 0 | -173 | -13 | 1024
2016-12-24 | 12:00 | 984 | 393 | 192 | 38 | 39 | 57 | 499 | 0 | 1 | 0 | -223 | -13 | 984
2016-12-24 | 13:00 | 975 | 393 | 192 | 38 | 39 | 57 | 459 | 0 | 6 | 0 | -196 | -13 | 975
2016-12-24 | 14:00 | 943 | 393 | 191 | 41 | 39 | 57 | 327 | 0 | 53 | 0 | -144 | -13 | 943
2016-12-24 | 15:00 | 955 | 393 | 218 | 41 | 39 | 57 | 163 | 0 | 57 | 0 | 0 | -13 | 955
2016-12-24 | 16:00 | 993 | 393 | 315 | 44 | 39 | 57 | 17 | 0 | 121 | 0 | 21 | -13 | 993
2016-12-24 | 17:00 | 1083 | 393 | 403 | 53 | 39 | 57 | 1 | 0 | 116 | 0 | 35 | -13 | 1083
2016-12-24 | 18:00 | 1124 | 393 | 406 | 67 | 39 | 57 | 0 | 0 | 119 | 0 | 55 | -13 | 1124
2016-12-24 | 19:00 | 1097 | 393 | 402 | 69 | 39 | 57 | 0 | 0 | 122 | 0 | 28 | -13 | 1097
2016-12-24 | 20:00 | 1067 | 393 | 368 | 69 | 39 | 57 | 0 | 0 | 121 | 0 | 34 | -13 | 1067
2016-12-24 | 21:00 | 1016 | 393 | 347 | 65 | 39 | 57 | 0 | 0 | 119 | 0 | 8 | -13 | 1016
2016-12-24 | 22:00 | 972 | 393 | 314 | 58 | 39 | 57 | 0 | 0 | 120 | 0 | 5 | -13 | 972
2016-12-24 | 23:00 | 919 | 393 | 279 | 47 | 39 | 57 | 0 | 0 | 117 | 0 | 0 | -13 | 919
2016-12-25 | 0:00 | 862 | 393 | 218 | 40 | 39 | 57 | 0 | 0 | 111 | 0 | 16 | -13 | 862
2016-12-25 | 1:00 | 877 | 393 | 225 | 41 | 39 | 57 | 0 | 0 | 113 | 0 | 22 | -13 | 877
2016-12-25 | 2:00 | 921 | 393 | 243 | 50 | 39 | 57 | 0 | 0 | 110 | 0 | 41 | -13 | 921
2016-12-25 | 3:00 | 960 | 393 | 248 | 64 | 39 | 57 | 0 | 0 | 111 | 0 | 61 | -13 | 960
2016-12-25 | 4:00 | 973 | 393 | 248 | 62 | 39 | 57 | 0 | 0 | 116 | 0 | 70 | -13 | 973
2016-12-25 | 5:00 | 953 | 393 | 242 | 55 | 39 | 57 | 1 | 0 | 115 | 0 | 64 | -13 | 953
2016-12-25 | 6:00 | 933 | 393 | 232 | 52 | 39 | 57 | 2 | 0 | 119 | 0 | 52 | -13 | 933
2016-12-25 | 7:00 | 957 | 393 | 233 | 44 | 39 | 57 | 15 | -1 | 119 | 0 | 72 | -13 | 957
2016-12-25 | 8:00 | 951 | 393 | 244 | 42 | 39 | 57 | 159 | -6 | 2 | 0 | 35 | -13 | 951
2016-12-25 | 9:00 | 937 | 393 | 135 | 40 | 39 | 57 | 328 | -12 | 38 | 0 | -68 | -13 | 937
2016-12-25 | 10:00 | 913 | 393 | 134 | 38 | 39 | 57 | 442 | -16 | 12 | 0 | -174 | -13 | 913
2016-12-25 | 11:00 | 876 | 393 | 134 | 38 | 39 | 57 | 488 | -36 | 1 | -1 | -224 | -13 | 876
2016-12-25 | 12:00 | 878 | 393 | 134 | 38 | 39 | 57 | 499 | -45 | 1 | -1 | -224 | -13 | 878
2016-12-25 | 13:00 | 869 | 393 | 134 | 38 | 39 | 57 | 459 | -17 | 6 | -2 | -224 | -13 | 869
2016-12-25 | 14:00 | 856 | 393 | 133 | 41 | 39 | 57 | 327 | -12 | 53 | 0 | -161 | -13 | 856
2016-12-25 | 15:00 | 857 | 393 | 133 | 41 | 39 | 57 | 163 | -6 | 57 | 0 | -7 | -13 | 857
2016-12-25 | 16:00 | 896 | 393 | 209 | 44 | 39 | 57 | 17 | -1 | 121 | 0 | 30 | -13 | 896
2016-12-25 | 17:00 | 996 | 393 | 320 | 53 | 39 | 57 | 1 | 0 | 116 | 0 | 30 | -13 | 996
2016-12-25 | 18:00 | 1048 | 393 | 336 | 67 | 39 | 57 | 0 | 0 | 119 | 0 | 49 | -13 | 1048
2016-12-25 | 19:00 | 1039 | 393 | 334 | 69 | 39 | 57 | 0 | 0 | 122 | 0 | 39 | -13 | 1039
2016-12-25 | 20:00 | 1013 | 393 | 285 | 69 | 39 | 57 | 0 | 0 | 121 | 0 | 63 | -13 | 1013
2016-12-25 | 21:00 | 969 | 393 | 274 | 65 | 39 | 57 | 0 | 0 | 119 | 0 | 35 | -13 | 969
2016-12-25 | 22:00 | 908 | 393 | 243 | 58 | 39 | 57 | 0 | 0 | 120 | 0 | 12 | -13 | 908
2016-12-25 | 23:00 | 851 | 393 | 205 | 47 | 39 | 57 | 0 | 0 | 117 | 0 | 7 | -13 | 851
2016-12-26 | 0:00 | 799 | 393 | 245 | 40 | 39 | 57 | 0 | 0 | 44 | 0 | -6 | -13 | 799
2016-12-26 | 1:00 | 819 | 393 | 263 | 41 | 39 | 57 | 0 | 0 | 44 | 0 | -4 | -13 | 819
2016-12-26 | 2:00 | 869 | 393 | 303 | 50 | 39 | 57 | 0 | 0 | 44 | 0 | -4 | -13 | 869
2016-12-26 | 3:00 | 913 | 393 | 335 | 64 | 39 | 57 | 0 | 0 | 44 | 0 | -5 | -13 | 913
2016-12-26 | 4:00 | 943 | 393 | 360 | 62 | 39 | 57 | 0 | 0 | 44 | 0 | 0 | -13 | 943
2016-12-26 | 5:00 | 944 | 393 | 369 | 55 | 39 | 57 | 1 | 0 | 44 | 0 | 0 | -13 | 944
2016-12-26 | 6:00 | 983 | 393 | 405 | 52 | 39 | 57 | 2 | 0 | 47 | 0 | 0 | -13 | 983
2016-12-26 | 7:00 | 1031 | 393 | 451 | 44 | 39 | 57 | 15 | 0 | 46 | 0 | 0 | -13 | 1031
2016-12-26 | 8:00 | 1103 | 393 | 445 | 42 | 39 | 57 | 97 | 0 | 43 | 0 | 0 | -13 | 1103
2016-12-26 | 9:00 | 1144 | 393 | 381 | 40 | 39 | 57 | 207 | 0 | 40 | 0 | 0 | -13 | 1144
2016-12-26 | 10:00 | 1118 | 393 | 289 | 38 | 39 | 57 | 281 | 0 | 37 | 0 | -4 | -13 | 1118
2016-12-26 | 11:00 | 1118 | 393 | 252 | 38 | 39 | 57 | 315 | 0 | 38 | 0 | -2 | -13 | 1118
2016-12-26 | 12:00 | 1068 | 393 | 218 | 38 | 39 | 57 | 314 | 0 | 38 | 0 | -17 | -13 | 1068
2016-12-26 | 13:00 | 1104 | 393 | 275 | 38 | 39 | 57 | 281 | 0 | 38 | 0 | -4 | -13 | 1104
2016-12-26 | 14:00 | 1100 | 393 | 341 | 41 | 39 | 57 | 210 | 0 | 38 | 0 | -6 | -13 | 1100
2016-12-26 | 15:00 | 1096 | 393 | 434 | 41 | 39 | 57 | 106 | 0 | 39 | 0 | 0 | -13 | 1096
2016-12-26 | 16:00 | 1101 | 393 | 490 | 44 | 39 | 57 | 21 | 0 | 42 | 0 | 29 | -13 | 1101
2016-12-26 | 17:00 | 1136 | 393 | 558 | 53 | 39 | 57 | 1 | 0 | 45 | 0 | 2 | -13 | 1136
2016-12-26 | 18:00 | 1146 | 393 | 559 | 67 | 39 | 57 | 0 | 0 | 45 | 0 | -1 | -13 | 1146
2016-12-26 | 19:00 | 1099 | 393 | 516 | 69 | 39 | 57 | 0 | 0 | 45 | 0 | -6 | -13 | 1099
2016-12-26 | 20:00 | 1048 | 393 | 464 | 69 | 39 | 57 | 0 | 0 | 46 | 0 | -6 | -13 | 1048
2016-12-26 | 21:00 | 1000 | 393 | 419 | 65 | 39 | 57 | 0 | 0 | 45 | 0 | -6 | -13 | 1000
2016-12-26 | 22:00 | 954 | 393 | 387 | 58 | 39 | 57 | 0 | 0 | 45 | 0 | -13 | -13 | 954
2016-12-26 | 23:00 | 901 | 393 | 338 | 47 | 39 | 57 | 0 | 0 | 44 | 0 | -4 | -13 | 901
2016-12-27 | 0:00 | 840 | 393 | 340 | 40 | 39 | 57 | 0 | 0 | 44 | 0 | -61 | -13 | 840
2016-12-27 | 1:00 | 848 | 393 | 334 | 41 | 39 | 57 | 0 | 0 | 44 | 0 | -46 | -13 | 848
2016-12-27 | 2:00 | 899 | 393 | 346 | 50 | 39 | 57 | 0 | 0 | 44 | 0 | -18 | -13 | 899
2016-12-27 | 3:00 | 937 | 393 | 357 | 64 | 39 | 57 | 0 | 0 | 44 | 0 | -3 | -13 | 937
2016-12-27 | 4:00 | 955 | 393 | 372 | 62 | 39 | 57 | 0 | 0 | 44 | 0 | 0 | -13 | 955
2016-12-27 | 5:00 | 937 | 393 | 362 | 55 | 39 | 57 | 1 | 0 | 44 | 0 | 0 | -13 | 937
2016-12-27 | 6:00 | 950 | 393 | 372 | 52 | 39 | 57 | 2 | 0 | 47 | 0 | 0 | -13 | 950
2016-12-27 | 7:00 | 999 | 393 | 418 | 44 | 39 | 57 | 15 | 0 | 46 | 0 | 0 | -13 | 999
2016-12-27 | 8:00 | 1084 | 393 | 426 | 42 | 39 | 57 | 97 | 0 | 43 | 0 | 0 | -13 | 1084
2016-12-27 | 9:00 | 1127 | 393 | 364 | 40 | 39 | 57 | 207 | 0 | 40 | 0 | 0 | -13 | 1127
2016-12-27 | 10:00 | 1136 | 393 | 334 | 38 | 39 | 57 | 281 | 0 | 37 | 0 | -31 | -13 | 1136
2016-12-27 | 11:00 | 1146 | 393 | 330 | 38 | 39 | 57 | 315 | 0 | 38 | 0 | -52 | -13 | 1146
2016-12-27 | 12:00 | 1102 | 393 | 324 | 38 | 39 | 57 | 314 | 0 | 38 | 0 | -88 | -13 | 1102
2016-12-27 | 13:00 | 1144 | 393 | 337 | 38 | 39 | 57 | 281 | 0 | 38 | 0 | -26 | -13 | 1144
2016-12-27 | 14:00 | 1103 | 393 | 343 | 41 | 39 | 57 | 210 | 0 | 38 | 0 | -4 | -13 | 1103
2016-12-27 | 15:00 | 1090 | 393 | 428 | 41 | 39 | 57 | 106 | 0 | 39 | 0 | 0 | -13 | 1090
2016-12-27 | 16:00 | 1112 | 393 | 487 | 44 | 39 | 57 | 21 | 0 | 42 | 0 | 43 | -13 | 1112
2016-12-27 | 17:00 | 1171 | 393 | 551 | 53 | 39 | 57 | 1 | 0 | 45 | 0 | 44 | -13 | 1171
2016-12-27 | 18:00 | 1204 | 393 | 552 | 67 | 39 | 57 | 0 | 0 | 45 | 0 | 63 | -13 | 1204
2016-12-27 | 19:00 | 1177 | 393 | 551 | 69 | 39 | 57 | 0 | 0 | 45 | 0 | 36 | -13 | 1177
2016-12-27 | 20:00 | 1134 | 393 | 527 | 69 | 39 | 57 | 0 | 0 | 46 | 0 | 16 | -13 | 1134
2016-12-27 | 21:00 | 1087 | 393 | 507 | 65 | 39 | 57 | 0 | 0 | 45 | 0 | -6 | -13 | 1087
2016-12-27 | 22:00 | 1030 | 393 | 457 | 58 | 39 | 57 | 0 | 0 | 45 | 0 | -6 | -13 | 1030
2016-12-27 | 23:00 | 962 | 393 | 400 | 47 | 39 | 57 | 0 | 0 | 44 | 0 | -5 | -13 | 962
2016-12-28 | 0:00 | 899 | 393 | 271 | 40 | 39 | 57 | 0 | 0 | 111 | 0 | 0 | -13 | 899
2016-12-28 | 1:00 | 914 | 393 | 285 | 41 | 39 | 57 | 0 | 0 | 113 | 0 | 0 | -13 | 914
2016-12-28 | 2:00 | 959 | 393 | 322 | 50 | 39 | 57 | 0 | 0 | 110 | 0 | 0 | -13 | 959
2016-12-28 | 3:00 | 1001 | 393 | 350 | 64 | 39 | 57 | 0 | 0 | 111 | 0 | 0 | -13 | 1001
2016-12-28 | 4:00 | 1023 | 393 | 365 | 62 | 39 | 57 | 0 | 0 | 116 | 0 | 3 | -13 | 1023
2016-12-28 | 5:00 | 1026 | 393 | 366 | 55 | 39 | 57 | 1 | 0 | 115 | 0 | 13 | -13 | 1026
2016-12-28 | 6:00 | 1078 | 393 | 368 | 52 | 39 | 57 | 2 | 0 | 119 | 0 | 61 | -13 | 1078
2016-12-28 | 7:00 | 1120 | 393 | 368 | 44 | 39 | 57 | 15 | 0 | 119 | 0 | 99 | -13 | 1120
2016-12-28 | 8:00 | 1130 | 393 | 352 | 42 | 39 | 57 | 159 | 0 | 2 | 0 | 100 | -13 | 1130
2016-12-28 | 9:00 | 1098 | 393 | 217 | 40 | 39 | 57 | 328 | 0 | 38 | 0 | 0 | -13 | 1098
2016-12-28 | 10:00 | 1075 | 393 | 212 | 38 | 39 | 57 | 442 | 0 | 12 | 0 | -106 | -13 | 1075
2016-12-28 | 11:00 | 1060 | 393 | 212 | 38 | 39 | 57 | 488 | 0 | 1 | 0 | -155 | -13 | 1060
2016-12-28 | 12:00 | 1041 | 393 | 211 | 38 | 39 | 57 | 499 | 0 | 1 | 0 | -184 | -13 | 1041
2016-12-28 | 13:00 | 1056 | 393 | 212 | 38 | 39 | 57 | 459 | 0 | 6 | 0 | -134 | -13 | 1056
2016-12-28 | 14:00 | 1038 | 393 | 211 | 41 | 39 | 57 | 327 | 0 | 53 | 0 | -69 | -13 | 1038
2016-12-28 | 15:00 | 1026 | 393 | 289 | 41 | 39 | 57 | 163 | 0 | 57 | 0 | 0 | -13 | 1026
2016-12-28 | 16:00 | 1059 | 393 | 381 | 44 | 39 | 57 | 17 | 0 | 121 | 0 | 21 | -13 | 1059
2016-12-28 | 17:00 | 1128 | 393 | 475 | 53 | 39 | 57 | 1 | 0 | 116 | 0 | 7 | -13 | 1128
2016-12-28 | 18:00 | 1183 | 393 | 477 | 67 | 39 | 57 | 0 | 0 | 119 | 0 | 43 | -13 | 1183
2016-12-28 | 19:00 | 1162 | 393 | 476 | 69 | 39 | 57 | 0 | 0 | 122 | 0 | 19 | -13 | 1162
2016-12-28 | 20:00 | 1131 | 393 | 423 | 69 | 39 | 57 | 0 | 0 | 121 | 0 | 42 | -13 | 1131
2016-12-28 | 21:00 | 1083 | 393 | 421 | 65 | 39 | 57 | 0 | 0 | 119 | 0 | 1 | -13 | 1083
2016-12-28 | 22:00 | 1029 | 393 | 381 | 58 | 39 | 57 | 0 | 0 | 120 | 0 | -6 | -13 | 1029
2016-12-28 | 23:00 | 975 | 393 | 336 | 47 | 39 | 57 | 0 | 0 | 117 | 0 | 0 | -13 | 975
2016-12-29 | 0:00 | 917 | 393 | 365 | 40 | 39 | 57 | 0 | 0 | 44 | 0 | -9 | -13 | 917
2016-12-29 | 1:00 | 931 | 393 | 371 | 41 | 39 | 57 | 0 | 0 | 44 | 0 | 0 | -13 | 931
2016-12-29 | 2:00 | 964 | 393 | 394 | 50 | 39 | 57 | 0 | 0 | 44 | 0 | 0 | -13 | 964
2016-12-29 | 3:00 | 991 | 393 | 408 | 64 | 39 | 57 | 0 | 0 | 44 | 0 | 0 | -13 | 991
2016-12-29 | 4:00 | 995 | 393 | 412 | 62 | 39 | 57 | 0 | 0 | 44 | 0 | 0 | -13 | 995
2016-12-29 | 5:00 | 979 | 393 | 404 | 55 | 39 | 57 | 1 | 0 | 44 | 0 | 0 | -13 | 979
2016-12-29 | 6:00 | 1002 | 393 | 424 | 52 | 39 | 57 | 2 | 0 | 47 | 0 | 0 | -13 | 1002
2016-12-29 | 7:00 | 1055 | 393 | 475 | 44 | 39 | 57 | 15 | 0 | 46 | 0 | 0 | -13 | 1055
2016-12-29 | 8:00 | 1112 | 393 | 454 | 42 | 39 | 57 | 97 | 0 | 43 | 0 | 0 | -13 | 1112
2016-12-29 | 9:00 | 1130 | 393 | 367 | 40 | 39 | 57 | 207 | 0 | 40 | 0 | 0 | -13 | 1130
2016-12-29 | 10:00 | 1131 | 393 | 307 | 38 | 39 | 57 | 281 | 0 | 37 | 0 | -9 | -13 | 1131
2016-12-29 | 11:00 | 1119 | 393 | 258 | 38 | 39 | 57 | 315 | 0 | 38 | 0 | -7 | -13 | 1119
2016-12-29 | 12:00 | 1089 | 393 | 233 | 38 | 39 | 57 | 314 | 0 | 38 | 0 | -11 | -13 | 1089
2016-12-29 | 13:00 | 1053 | 393 | 232 | 38 | 39 | 57 | 281 | 0 | 38 | 0 | -12 | -13 | 1053
2016-12-29 | 14:00 | 1030 | 393 | 274 | 41 | 39 | 57 | 210 | 0 | 38 | 0 | -8 | -13 | 1030
2016-12-29 | 15:00 | 1043 | 393 | 381 | 41 | 39 | 57 | 106 | 0 | 39 | 0 | 0 | -13 | 1043
2016-12-29 | 16:00 | 1052 | 393 | 469 | 44 | 39 | 57 | 21 | 0 | 42 | 0 | 0 | -13 | 1052
2016-12-29 | 17:00 | 1138 | 393 | 563 | 53 | 39 | 57 | 1 | 0 | 45 | 0 | 0 | -13 | 1138
2016-12-29 | 18:00 | 1186 | 393 | 585 | 67 | 39 | 57 | 0 | 0 | 45 | 0 | 12 | -13 | 1186
2016-12-29 | 19:00 | 1163 | 393 | 573 | 69 | 39 | 57 | 0 | 0 | 45 | 0 | 0 | -13 | 1163
2016-12-29 | 20:00 | 1137 | 393 | 531 | 69 | 39 | 57 | 0 | 0 | 46 | 0 | 15 | -13 | 1137
2016-12-29 | 21:00 | 1091 | 393 | 511 | 65 | 39 | 57 | 0 | 0 | 45 | 0 | -6 | -13 | 1091
2016-12-29 | 22:00 | 1028 | 393 | 455 | 58 | 39 | 57 | 0 | 0 | 45 | 0 | -6 | -13 | 1028
2016-12-29 | 23:00 | 966 | 393 | 403 | 47 | 39 | 57 | 0 | 0 | 44 | 0 | -4 | -13 | 966
2016-12-30 | 0:00 | 915 | 393 | 278 | 40 | 39 | 57 | 0 | 0 | 111 | 0 | 9 | -13 | 915
2016-12-30 | 1:00 | 932 | 393 | 285 | 41 | 39 | 57 | 0 | 0 | 113 | 0 | 17 | -13 | 932
2016-12-30 | 2:00 | 961 | 393 | 291 | 50 | 39 | 57 | 0 | 0 | 110 | 0 | 33 | -13 | 961
2016-12-30 | 3:00 | 992 | 393 | 292 | 64 | 39 | 57 | 0 | 0 | 111 | 0 | 50 | -13 | 992
2016-12-30 | 4:00 | 997 | 393 | 292 | 62 | 39 | 57 | 0 | 0 | 116 | 0 | 50 | -13 | 997
2016-12-30 | 5:00 | 985 | 393 | 291 | 55 | 39 | 57 | 1 | 0 | 115 | 0 | 48 | -13 | 985
2016-12-30 | 6:00 | 994 | 393 | 290 | 52 | 39 | 57 | 2 | 0 | 119 | 0 | 55 | -13 | 994
2016-12-30 | 7:00 | 1047 | 393 | 291 | 44 | 39 | 57 | 15 | -1 | 119 | 0 | 104 | -13 | 1047
2016-12-30 | 8:00 | 1052 | 393 | 274 | 42 | 39 | 57 | 159 | -12 | 2 | 0 | 112 | -13 | 1052
2016-12-30 | 9:00 | 1000 | 393 | 165 | 40 | 39 | 57 | 328 | -24 | 38 | 0 | -23 | -13 | 1000
2016-12-30 | 10:00 | 949 | 393 | 164 | 38 | 39 | 57 | 442 | -32 | 12 | 0 | -152 | -13 | 949
2016-12-30 | 11:00 | 921 | 393 | 164 | 38 | 39 | 57 | 488 | -36 | 1 | 0 | -211 | -13 | 921
2016-12-30 | 12:00 | 902 | 393 | 163 | 38 | 39 | 57 | 499 | -52 | 1 | 0 | -224 | -13 | 902
2016-12-30 | 13:00 | 870 | 393 | 163 | 38 | 39 | 57 | 459 | -48 | 6 | 0 | -224 | -13 | 870
2016-12-30 | 14:00 | 836 | 393 | 162 | 41 | 39 | 57 | 327 | -24 | 53 | 0 | -199 | -13 | 836
2016-12-30 | 15:00 | 854 | 393 | 162 | 41 | 39 | 57 | 163 | -12 | 57 | 0 | -34 | -13 | 854
2016-12-30 | 16:00 | 897 | 393 | 235 | 44 | 39 | 57 | 17 | -1 | 121 | 0 | 7 | -13 | 897
2016-12-30 | 17:00 | 1023 | 393 | 339 | 53 | 39 | 57 | 1 | 0 | 116 | 0 | 37 | -13 | 1023
2016-12-30 | 18:00 | 1099 | 393 | 401 | 67 | 39 | 57 | 0 | 0 | 119 | 0 | 35 | -13 | 1099
2016-12-30 | 19:00 | 1101 | 393 | 401 | 69 | 39 | 57 | 0 | 0 | 122 | 0 | 33 | -13 | 1101
2016-12-30 | 20:00 | 1086 | 393 | 399 | 69 | 39 | 57 | 0 | 0 | 121 | 0 | 22 | -13 | 1086
2016-12-30 | 21:00 | 1051 | 393 | 342 | 65 | 39 | 57 | 0 | 0 | 119 | 0 | 48 | -13 | 1051
2016-12-30 | 22:00 | 1003 | 393 | 334 | 58 | 39 | 57 | 0 | 0 | 120 | 0 | 15 | -13 | 1003
2016-12-30 | 23:00 | 952 | 393 | 301 | 47 | 39 | 57 | 0 | 0 | 117 | 0 | 11 | -13 | 952
2016-12-31 | 0:00 | 909 | 393 | 330 | 40 | 39 | 57 | 0 | 0 | 44 | 0 | 18 | -13 | 909
2016-12-31 | 1:00 | 929 | 393 | 327 | 41 | 39 | 57 | 0 | 0 | 44 | 0 | 41 | -13 | 929
2016-12-31 | 2:00 | 960 | 393 | 331 | 50 | 39 | 57 | 0 | 0 | 44 | 0 | 58 | -13 | 960
2016-12-31 | 3:00 | 980 | 393 | 331 | 64 | 39 | 57 | 0 | 0 | 44 | 0 | 66 | -13 | 980
2016-12-31 | 4:00 | 984 | 393 | 328 | 62 | 39 | 57 | 0 | 0 | 44 | 0 | 73 | -13 | 984
2016-12-31 | 5:00 | 952 | 393 | 322 | 55 | 39 | 57 | 1 | 0 | 44 | 0 | 54 | -13 | 952
2016-12-31 | 6:00 | 939 | 393 | 321 | 52 | 39 | 57 | 2 | 0 | 47 | 0 | 40 | -13 | 939
2016-12-31 | 7:00 | 974 | 393 | 320 | 44 | 39 | 57 | 15 | 0 | 46 | 0 | 74 | -13 | 974
2016-12-31 | 8:00 | 981 | 393 | 300 | 42 | 39 | 57 | 97 | 0 | 43 | 0 | 24 | -13 | 981
2016-12-31 | 9:00 | 939 | 393 | 176 | 40 | 39 | 57 | 207 | 0 | 40 | 0 | 0 | -13 | 939
2016-12-31 | 10:00 | 887 | 393 | 170 | 38 | 39 | 57 | 281 | 0 | 37 | 0 | -116 | -13 | 887
2016-12-31 | 11:00 | 841 | 393 | 169 | 38 | 39 | 57 | 315 | 0 | 38 | 0 | -197 | -13 | 841
2016-12-31 | 12:00 | 831 | 393 | 169 | 38 | 39 | 57 | 314 | 0 | 38 | 0 | -206 | -13 | 831
2016-12-31 | 13:00 | 799 | 393 | 169 | 38 | 39 | 57 | 281 | 0 | 38 | 0 | -203 | -13 | 799
2016-12-31 | 14:00 | 785 | 393 | 168 | 41 | 39 | 57 | 210 | 0 | 38 | 0 | -148 | -13 | 785
2016-12-31 | 15:00 | 807 | 393 | 169 | 41 | 39 | 57 | 106 | 0 | 39 | 0 | -24 | -13 | 807
2016-12-31 | 16:00 | 872 | 393 | 289 | 44 | 39 | 57 | 21 | 0 | 42 | 0 | 0 | -13 | 872
2016-12-31 | 17:00 | 976 | 393 | 371 | 53 | 39 | 57 | 1 | 0 | 45 | 0 | 30 | -13 | 976
2016-12-31 | 18:00 | 1020 | 393 | 375 | 67 | 39 | 57 | 0 | 0 | 45 | 0 | 56 | -13 | 1020
2016-12-31 | 19:00 | 993 | 393 | 372 | 69 | 39 | 57 | 0 | 0 | 45 | 0 | 31 | -13 | 993
2016-12-31 | 20:00 | 972 | 393 | 369 | 69 | 39 | 57 | 0 | 0 | 46 | 0 | 12 | -13 | 972
2016-12-31 | 21:00 | 950 | 393 | 365 | 65 | 39 | 57 | 0 | 0 | 45 | 0 | -1 | -13 | 950
2016-12-31 | 22:00 | 926 | 393 | 353 | 58 | 39 | 57 | 0 | 0 | 45 | 0 | -6 | -13 | 926
2016-12-31 | 23:00 | 917 | 393 | 350 | 47 | 39 | 57 | 0 | 0 | 44 | 0 | 0 | -13 | 917
2017-01-01 | 0:00 | 893 | 393 | 197 | 39 | 39 | 57 | 0 | 0 | 104 | 0 | 77 | -13 | 893
2017-01-01 | 1:00 | 909 | 393 | 187 | 40 | 39 | 57 | 0 | 0 | 104 | 0 | 103 | -13 | 909
2017-01-01 | 2:00 | 928 | 393 | 255 | 49 | 39 | 57 | 0 | 0 | 108 | 0 | 39 | -13 | 928
2017-01-01 | 3:00 | 949 | 393 | 256 | 62 | 39 | 57 | 0 | 0 | 109 | 0 | 47 | -13 | 949
2017-01-01 | 4:00 | 946 | 393 | 255 | 60 | 39 | 57 | 0 | 0 | 103 | 0 | 51 | -13 | 946
2017-01-01 | 5:00 | 913 | 393 | 185 | 53 | 39 | 57 | 1 | 0 | 103 | 0 | 95 | -13 | 913
2017-01-01 | 6:00 | 874 | 393 | 184 | 51 | 39 | 57 | 1 | 0 | 107 | 0 | 55 | -13 | 874
2017-01-01 | 7:00 | 887 | 393 | 184 | 42 | 39 | 57 | 11 | -3 | 108 | 0 | 69 | -13 | 887
2017-01-01 | 8:00 | 902 | 393 | 164 | 41 | 39 | 57 | 106 | -27 | 89 | 0 | 53 | -13 | 902
2017-01-01 | 9:00 | 858 | 393 | 123 | 38 | 39 | 57 | 367 | -94 | 3 | 0 | -55 | -13 | 858
2017-01-01 | 10:00 | 810 | 393 | 122 | 37 | 39 | 57 | 490 | -126 | 0 | 0 | -190 | -13 | 810
2017-01-01 | 11:00 | 771 | 393 | 121 | 37 | 39 | 57 | 527 | -166 | 12 | -12 | -224 | -13 | 771
2017-01-01 | 12:00 | 757 | 393 | 121 | 37 | 39 | 57 | 544 | -197 | 12 | -12 | -224 | -13 | 757
2017-01-01 | 13:00 | 721 | 393 | 120 | 37 | 39 | 57 | 502 | -191 | 10 | -10 | -224 | -13 | 721
2017-01-01 | 14:00 | 693 | 393 | 120 | 39 | 39 | 57 | 357 | -92 | 2 | 0 | -209 | -13 | 693
2017-01-01 | 15:00 | 700 | 393 | 120 | 40 | 39 | 57 | 183 | -47 | 64 | 0 | -136 | -13 | 700
2017-01-01 | 16:00 | 764 | 393 | 151 | 42 | 39 | 57 | 54 | -14 | 124 | 0 | -69 | -13 | 764
2017-01-01 | 17:00 | 847 | 393 | 197 | 51 | 39 | 57 | 3 | -1 | 119 | 0 | 0 | -13 | 847
2017-01-01 | 18:00 | 912 | 393 | 204 | 65 | 39 | 57 | 1 | 0 | 117 | 0 | 49 | -13 | 912
2017-01-01 | 19:00 | 907 | 393 | 204 | 67 | 39 | 57 | 0 | 0 | 113 | 0 | 48 | -13 | 907
2017-01-01 | 20:00 | 912 | 393 | 206 | 67 | 39 | 57 | 0 | 0 | 102 | 0 | 62 | -13 | 912
2017-01-01 | 21:00 | 899 | 393 | 206 | 63 | 39 | 57 | 0 | 0 | 92 | 0 | 63 | -13 | 899
2017-01-01 | 22:00 | 872 | 393 | 203 | 56 | 39 | 57 | 0 | 0 | 99 | 0 | 37 | -13 | 872
2017-01-01 | 23:00 | 831 | 393 | 190 | 45 | 39 | 57 | 0 | 0 | 102 | 0 | 19 | -13 | 831
2017-01-02 | 0:00 | 798 | 393 | 230 | 39 | 39 | 57 | 0 | 0 | 42 | 0 | 11 | -13 | 798
2017-01-02 | 1:00 | 825 | 393 | 246 | 40 | 39 | 57 | 0 | 0 | 42 | 0 | 21 | -13 | 825
2017-01-02 | 2:00 | 860 | 393 | 252 | 49 | 39 | 57 | 0 | 0 | 43 | 0 | 40 | -13 | 860
2017-01-02 | 3:00 | 883 | 393 | 253 | 62 | 39 | 57 | 0 | 0 | 44 | 0 | 48 | -13 | 883
2017-01-02 | 4:00 | 886 | 393 | 252 | 60 | 39 | 57 | 0 | 0 | 46 | 0 | 51 | -13 | 886
2017-01-02 | 5:00 | 851 | 393 | 242 | 53 | 39 | 57 | 1 | 0 | 47 | 0 | 31 | -13 | 851
2017-01-02 | 6:00 | 835 | 393 | 233 | 51 | 39 | 57 | 2 | 0 | 47 | 0 | 27 | -13 | 835
2017-01-02 | 7:00 | 863 | 393 | 240 | 42 | 39 | 57 | 12 | 0 | 47 | 0 | 46 | -13 | 863
2017-01-02 | 8:00 | 907 | 393 | 214 | 41 | 39 | 57 | 92 | 0 | 47 | 0 | 37 | -13 | 907
2017-01-02 | 9:00 | 906 | 393 | 136 | 38 | 39 | 57 | 208 | 0 | 47 | 0 | 0 | -13 | 906
2017-01-02 | 10:00 | 874 | 393 | 134 | 37 | 39 | 57 | 300 | 0 | 47 | 0 | -121 | -13 | 874
2017-01-02 | 11:00 | 849 | 393 | 133 | 37 | 39 | 57 | 351 | 0 | 47 | 0 | -195 | -13 | 849
2017-01-02 | 12:00 | 850 | 393 | 133 | 37 | 39 | 57 | 363 | 0 | 50 | 0 | -209 | -13 | 850
2017-01-02 | 13:00 | 833 | 393 | 133 | 37 | 39 | 57 | 333 | 0 | 50 | 0 | -196 | -13 | 833
2017-01-02 | 14:00 | 831 | 393 | 133 | 39 | 39 | 57 | 266 | 0 | 50 | 0 | -133 | -13 | 831
2017-01-02 | 15:00 | 833 | 393 | 133 | 40 | 39 | 57 | 161 | 0 | 47 | 0 | -25 | -13 | 833
2017-01-02 | 16:00 | 867 | 393 | 229 | 42 | 39 | 57 | 46 | 0 | 46 | 0 | 28 | -13 | 867
2017-01-02 | 17:00 | 921 | 393 | 308 | 51 | 39 | 57 | 3 | 0 | 45 | 0 | 37 | -13 | 921
2017-01-02 | 18:00 | 957 | 393 | 319 | 65 | 39 | 57 | 1 | 0 | 43 | 0 | 54 | -13 | 957
2017-01-02 | 19:00 | 938 | 393 | 317 | 67 | 39 | 57 | 0 | 0 | 42 | 0 | 36 | -13 | 938
2017-01-02 | 20:00 | 933 | 393 | 305 | 67 | 39 | 57 | 0 | 0 | 41 | 0 | 44 | -13 | 933
2017-01-02 | 21:00 | 905 | 393 | 300 | 63 | 39 | 57 | 0 | 0 | 41 | 0 | 25 | -13 | 905
2017-01-02 | 22:00 | 872 | 393 | 287 | 56 | 39 | 57 | 0 | 0 | 41 | 0 | 12 | -13 | 872
2017-01-02 | 23:00 | 825 | 393 | 251 | 45 | 39 | 57 | 0 | 0 | 41 | 0 | 11 | -13 | 825
2017-01-03 | 0:00 | 787 | 393 | 158 | 39 | 39 | 57 | 0 | 0 | 104 | 0 | 9 | -13 | 787
2017-01-03 | 1:00 | 803 | 393 | 156 | 40 | 39 | 57 | 0 | 0 | 104 | 0 | 28 | -13 | 803
2017-01-03 | 2:00 | 842 | 393 | 161 | 49 | 39 | 57 | 0 | 0 | 108 | 0 | 47 | -13 | 842
2017-01-03 | 3:00 | 869 | 393 | 163 | 62 | 39 | 57 | 0 | 0 | 109 | 0 | 59 | -13 | 869
2017-01-03 | 4:00 | 880 | 393 | 165 | 60 | 39 | 57 | 0 | 0 | 103 | 0 | 76 | -13 | 880
2017-01-03 | 5:00 | 855 | 393 | 163 | 53 | 39 | 57 | 1 | 0 | 103 | 0 | 60 | -13 | 855
2017-01-03 | 6:00 | 834 | 393 | 158 | 51 | 39 | 57 | 1 | 0 | 107 | 0 | 41 | -13 | 834
2017-01-03 | 7:00 | 859 | 393 | 163 | 42 | 39 | 57 | 11 | -2 | 108 | 0 | 61 | -13 | 859
2017-01-03 | 8:00 | 886 | 393 | 143 | 41 | 39 | 57 | 106 | -23 | 89 | 0 | 54 | -13 | 886
2017-01-03 | 9:00 | 862 | 393 | 123 | 38 | 39 | 57 | 367 | -81 | 3 | 0 | -65 | -13 | 862
2017-01-03 | 10:00 | 829 | 393 | 122 | 37 | 39 | 57 | 490 | -108 | 0 | 0 | -189 | -13 | 829
2017-01-03 | 11:00 | 812 | 393 | 122 | 37 | 39 | 57 | 527 | -126 | 12 | -12 | -224 | -13 | 812
2017-01-03 | 12:00 | 797 | 393 | 122 | 37 | 39 | 57 | 544 | -158 | 12 | -12 | -224 | -13 | 797
2017-01-03 | 13:00 | 768 | 393 | 121 | 37 | 39 | 57 | 502 | -145 | 10 | -10 | -224 | -13 | 768
2017-01-03 | 14:00 | 744 | 393 | 121 | 39 | 39 | 57 | 357 | -79 | 2 | 0 | -171 | -13 | 744
2017-01-03 | 15:00 | 754 | 393 | 121 | 40 | 39 | 57 | 183 | -40 | 64 | 0 | -89 | -13 | 754
2017-01-03 | 16:00 | 826 | 393 | 152 | 42 | 39 | 57 | 54 | -12 | 124 | -11 | 0 | -13 | 826
2017-01-03 | 17:00 | 907 | 393 | 258 | 51 | 39 | 57 | 3 | -1 | 119 | 0 | 0 | -13 | 907
2017-01-03 | 18:00 | 977 | 393 | 278 | 65 | 39 | 57 | 1 | 0 | 117 | 0 | 40 | -13 | 977
2017-01-03 | 19:00 | 973 | 393 | 279 | 67 | 39 | 57 | 0 | 0 | 113 | 0 | 38 | -13 | 973
2017-01-03 | 20:00 | 966 | 393 | 221 | 67 | 39 | 57 | 0 | 0 | 102 | 0 | 101 | -13 | 966
2017-01-03 | 21:00 | 941 | 393 | 221 | 63 | 39 | 57 | 0 | 0 | 92 | 0 | 90 | -13 | 941
2017-01-03 | 22:00 | 896 | 393 | 217 | 56 | 39 | 57 | 0 | 0 | 99 | 0 | 48 | -13 | 896
2017-01-03 | 23:00 | 843 | 393 | 198 | 45 | 39 | 57 | 0 | 0 | 102 | 0 | 21 | -13 | 843
2017-01-04 | 0:00 | 801 | 393 | 181 | 39 | 39 | 57 | 0 | 0 | 104 | 0 | 0 | -13 | 801
2017-01-04 | 1:00 | 823 | 393 | 188 | 40 | 39 | 57 | 0 | 0 | 104 | 0 | 15 | -13 | 823
2017-01-04 | 2:00 | 870 | 393 | 214 | 49 | 39 | 57 | 0 | 0 | 108 | 0 | 23 | -13 | 870
2017-01-04 | 3:00 | 905 | 393 | 231 | 62 | 39 | 57 | 0 | 0 | 109 | 0 | 28 | -13 | 905
2017-01-04 | 4:00 | 920 | 393 | 246 | 60 | 39 | 57 | 0 | 0 | 103 | 0 | 34 | -13 | 920
2017-01-04 | 5:00 | 915 | 393 | 245 | 53 | 39 | 57 | 1 | 0 | 103 | 0 | 37 | -13 | 915
2017-01-04 | 6:00 | 949 | 393 | 263 | 51 | 39 | 57 | 1 | 0 | 107 | 0 | 50 | -13 | 949
2017-01-04 | 7:00 | 1011 | 393 | 288 | 42 | 39 | 57 | 11 | 0 | 108 | 0 | 87 | -13 | 1011
2017-01-04 | 8:00 | 1049 | 393 | 251 | 41 | 39 | 57 | 106 | -4 | 89 | 0 | 90 | -13 | 1049
2017-01-04 | 9:00 | 1009 | 393 | 147 | 38 | 39 | 57 | 367 | -13 | 3 | 0 | -9 | -13 | 1009
2017-01-04 | 10:00 | 969 | 393 | 146 | 37 | 39 | 57 | 490 | -18 | 0 | 0 | -163 | -13 | 969
2017-01-04 | 11:00 | 934 | 393 | 145 | 37 | 39 | 57 | 527 | -27 | 12 | -12 | -224 | -13 | 934
2017-01-04 | 12:00 | 917 | 393 | 145 | 37 | 39 | 57 | 544 | -61 | 12 | -12 | -224 | -13 | 917
2017-01-04 | 13:00 | 899 | 393 | 145 | 37 | 39 | 57 | 502 | -38 | 10 | -10 | -224 | -13 | 899
2017-01-04 | 14:00 | 875 | 393 | 144 | 39 | 39 | 57 | 357 | -13 | 2 | 0 | -130 | -13 | 875
2017-01-04 | 15:00 | 878 | 393 | 144 | 40 | 39 | 57 | 183 | -7 | 64 | 0 | -23 | -13 | 878
2017-01-04 | 16:00 | 949 | 393 | 217 | 42 | 39 | 57 | 54 | -2 | 124 | 0 | 38 | -13 | 949
2017-01-04 | 17:00 | 1013 | 393 | 326 | 51 | 39 | 57 | 3 | 0 | 119 | 0 | 36 | -13 | 1013
2017-01-04 | 18:00 | 1071 | 393 | 363 | 65 | 39 | 57 | 1 | 0 | 117 | 0 | 48 | -13 | 1071
2017-01-04 | 19:00 | 1061 | 393 | 365 | 67 | 39 | 57 | 0 | 0 | 113 | 0 | 40 | -13 | 1061
2017-01-04 | 20:00 | 1039 | 393 | 342 | 67 | 39 | 57 | 0 | 0 | 102 | 0 | 52 | -13 | 1039
2017-01-04 | 21:00 | 992 | 393 | 323 | 63 | 39 | 57 | 0 | 0 | 92 | 0 | 38 | -13 | 992
2017-01-04 | 22:00 | 935 | 393 | 281 | 56 | 39 | 57 | 0 | 0 | 99 | 0 | 22 | -13 | 935
2017-01-04 | 23:00 | 867 | 393 | 244 | 45 | 39 | 57 | 0 | 0 | 102 | 0 | 0 | -13 | 867
2017-01-05 | 0:00 | 823 | 393 | 266 | 39 | 39 | 57 | 0 | 0 | 42 | 0 | 0 | -13 | 823
2017-01-05 | 1:00 | 844 | 393 | 286 | 40 | 39 | 57 | 0 | 0 | 42 | 0 | 0 | -13 | 844
2017-01-05 | 2:00 | 896 | 393 | 329 | 49 | 39 | 57 | 0 | 0 | 43 | 0 | 0 | -13 | 896
2017-01-05 | 3:00 | 932 | 393 | 350 | 62 | 39 | 57 | 0 | 0 | 44 | 0 | 0 | -13 | 932
2017-01-05 | 4:00 | 947 | 393 | 364 | 60 | 39 | 57 | 0 | 0 | 46 | 0 | 0 | -13 | 947
2017-01-05 | 5:00 | 950 | 393 | 373 | 53 | 39 | 57 | 1 | 0 | 47 | 0 | 0 | -13 | 950
2017-01-05 | 6:00 | 994 | 393 | 419 | 51 | 39 | 57 | 2 | 0 | 47 | 0 | 0 | -13 | 994
2017-01-05 | 7:00 | 1051 | 393 | 459 | 42 | 39 | 57 | 12 | 0 | 47 | 0 | 15 | -13 | 1051
2017-01-05 | 8:00 | 1122 | 393 | 448 | 41 | 39 | 57 | 92 | 0 | 47 | 0 | 17 | -13 | 1122
2017-01-05 | 9:00 | 1136 | 393 | 367 | 38 | 39 | 57 | 208 | 0 | 47 | 0 | 0 | -13 | 1136
2017-01-05 | 10:00 | 1089 | 393 | 232 | 37 | 39 | 57 | 300 | 0 | 47 | 0 | -3 | -13 | 1089
2017-01-05 | 11:00 | 1088 | 393 | 232 | 37 | 39 | 57 | 351 | 0 | 47 | 0 | -55 | -13 | 1088
2017-01-05 | 12:00 | 1065 | 393 | 231 | 37 | 39 | 57 | 363 | 0 | 50 | 0 | -92 | -13 | 1065
2017-01-05 | 13:00 | 1080 | 393 | 232 | 37 | 39 | 57 | 333 | 0 | 50 | 0 | -48 | -13 | 1080
2017-01-05 | 14:00 | 1069 | 393 | 238 | 39 | 39 | 57 | 266 | 0 | 50 | 0 | 0 | -13 | 1069
2017-01-05 | 15:00 | 1080 | 393 | 356 | 40 | 39 | 57 | 161 | 0 | 47 | 0 | 0 | -13 | 1080
2017-01-05 | 16:00 | 1115 | 393 | 486 | 42 | 39 | 57 | 46 | 0 | 46 | 0 | 19 | -13 | 1115
2017-01-05 | 17:00 | 1154 | 393 | 563 | 51 | 39 | 57 | 3 | 0 | 45 | 0 | 15 | -13 | 1154
2017-01-05 | 18:00 | 1178 | 393 | 575 | 65 | 39 | 57 | 1 | 0 | 43 | 0 | 19 | -13 | 1178
2017-01-05 | 19:00 | 1149 | 393 | 550 | 67 | 39 | 57 | 0 | 0 | 42 | 0 | 14 | -13 | 1149
2017-01-05 | 20:00 | 1114 | 393 | 520 | 67 | 39 | 57 | 0 | 0 | 41 | 0 | 10 | -13 | 1114
2017-01-05 | 21:00 | 1065 | 393 | 491 | 63 | 39 | 57 | 0 | 0 | 41 | 0 | -7 | -13 | 1065
2017-01-05 | 22:00 | 1002 | 393 | 435 | 56 | 39 | 57 | 0 | 0 | 41 | 0 | 0 | -13 | 1002
2017-01-05 | 23:00 | 925 | 393 | 363 | 45 | 39 | 57 | 0 | 0 | 41 | 0 | 0 | -13 | 925
2017-01-06 | 0:00 | 874 | 393 | 255 | 39 | 39 | 57 | 0 | 0 | 104 | 0 | 0 | -13 | 874
2017-01-06 | 1:00 | 884 | 393 | 264 | 40 | 39 | 57 | 0 | 0 | 104 | 0 | 0 | -13 | 884
2017-01-06 | 2:00 | 934 | 393 | 298 | 49 | 39 | 57 | 0 | 0 | 108 | 0 | 3 | -13 | 934
2017-01-06 | 3:00 | 970 | 393 | 321 | 62 | 39 | 57 | 0 | 0 | 109 | 0 | 3 | -13 | 970
2017-01-06 | 4:00 | 995 | 393 | 352 | 60 | 39 | 57 | 0 | 0 | 103 | 0 | 3 | -13 | 995
2017-01-06 | 5:00 | 997 | 393 | 362 | 53 | 39 | 57 | 1 | 0 | 103 | 0 | 3 | -13 | 997
2017-01-06 | 6:00 | 1045 | 393 | 395 | 51 | 39 | 57 | 1 | 0 | 107 | 0 | 14 | -13 | 1045
2017-01-06 | 7:00 | 1111 | 393 | 396 | 42 | 39 | 57 | 11 | 0 | 108 | 0 | 79 | -13 | 1111
2017-01-06 | 8:00 | 1205 | 393 | 443 | 41 | 39 | 57 | 106 | 0 | 89 | 0 | 50 | -13 | 1205
2017-01-06 | 9:00 | 1219 | 393 | 334 | 38 | 39 | 57 | 367 | 0 | 3 | 0 | 0 | -13 | 1219
2017-01-06 | 10:00 | 1151 | 393 | 267 | 37 | 39 | 57 | 490 | 0 | 0 | 0 | -119 | -13 | 1151
2017-01-06 | 11:00 | 1120 | 393 | 205 | 37 | 39 | 57 | 527 | 0 | 12 | 0 | -136 | -13 | 1120
2017-01-06 | 12:00 | 1035 | 393 | 202 | 37 | 39 | 57 | 544 | 0 | 12 | -12 | -224 | -13 | 1035
2017-01-06 | 13:00 | 1057 | 393 | 204 | 37 | 39 | 57 | 502 | 0 | 10 | 0 | -173 | -13 | 1057
2017-01-06 | 14:00 | 1035 | 393 | 203 | 39 | 39 | 57 | 357 | 0 | 2 | 0 | -42 | -13 | 1035
2017-01-06 | 15:00 | 1028 | 393 | 265 | 40 | 39 | 57 | 183 | 0 | 64 | 0 | 0 | -13 | 1028
2017-01-06 | 16:00 | 1097 | 393 | 397 | 42 | 39 | 57 | 54 | 0 | 124 | 0 | 4 | -13 | 1097
2017-01-06 | 17:00 | 1145 | 393 | 451 | 51 | 39 | 57 | 3 | 0 | 119 | 0 | 44 | -13 | 1145
2017-01-06 | 18:00 | 1203 | 393 | 453 | 65 | 39 | 57 | 1 | 0 | 117 | 0 | 92 | -13 | 1203
2017-01-06 | 19:00 | 1183 | 393 | 452 | 67 | 39 | 57 | 0 | 0 | 113 | 0 | 75 | -13 | 1183
2017-01-06 | 20:00 | 1144 | 393 | 451 | 67 | 39 | 57 | 0 | 0 | 102 | 0 | 48 | -13 | 1144
2017-01-06 | 21:00 | 1101 | 393 | 450 | 63 | 39 | 57 | 0 | 0 | 92 | 0 | 20 | -13 | 1101
2017-01-06 | 22:00 | 1053 | 393 | 426 | 56 | 39 | 57 | 0 | 0 | 99 | 0 | -4 | -13 | 1053
2017-01-06 | 23:00 | 988 | 393 | 365 | 45 | 39 | 57 | 0 | 0 | 102 | 0 | 0 | -13 | 988
2017-01-07 | 0:00 | 936 | 393 | 379 | 39 | 39 | 57 | 0 | 0 | 42 | 0 | 0 | -13 | 936
2017-01-07 | 1:00 | 959 | 393 | 401 | 40 | 39 | 57 | 0 | 0 | 42 | 0 | 0 | -13 | 959
2017-01-07 | 2:00 | 1002 | 393 | 434 | 49 | 39 | 57 | 0 | 0 | 43 | 0 | 0 | -13 | 1002
2017-01-07 | 3:00 | 1028 | 393 | 445 | 62 | 39 | 57 | 0 | 0 | 44 | 0 | 2 | -13 | 1028
2017-01-07 | 4:00 | 1036 | 393 | 450 | 60 | 39 | 57 | 0 | 0 | 46 | 0 | 4 | -13 | 1036
2017-01-07 | 5:00 | 1028 | 393 | 448 | 53 | 39 | 57 | 1 | 0 | 47 | 0 | 3 | -13 | 1028
2017-01-07 | 6:00 | 1052 | 393 | 470 | 51 | 39 | 57 | 2 | 0 | 47 | 0 | 6 | -13 | 1052
2017-01-07 | 7:00 | 1108 | 393 | 522 | 42 | 39 | 57 | 12 | 0 | 47 | 0 | 8 | -13 | 1108
2017-01-07 | 8:00 | 1169 | 393 | 505 | 41 | 39 | 57 | 92 | 0 | 47 | 0 | 8 | -13 | 1169
2017-01-07 | 9:00 | 1170 | 393 | 401 | 38 | 39 | 57 | 208 | 0 | 47 | 0 | 0 | -13 | 1170
2017-01-07 | 10:00 | 1136 | 393 | 275 | 37 | 39 | 57 | 300 | 0 | 47 | 0 | 0 | -13 | 1136
2017-01-07 | 11:00 | 1125 | 393 | 232 | 37 | 39 | 57 | 351 | 0 | 47 | 0 | -19 | -13 | 1125
2017-01-07 | 12:00 | 1089 | 393 | 232 | 37 | 39 | 57 | 363 | 0 | 50 | 0 | -68 | -13 | 1089
2017-01-07 | 13:00 | 1114 | 393 | 232 | 37 | 39 | 57 | 333 | 0 | 50 | 0 | -15 | -13 | 1114
2017-01-07 | 14:00 | 1107 | 393 | 276 | 39 | 39 | 57 | 266 | 0 | 50 | 0 | 0 | -13 | 1107
2017-01-07 | 15:00 | 1104 | 393 | 379 | 40 | 39 | 57 | 161 | 0 | 47 | 0 | 0 | -13 | 1104
2017-01-07 | 16:00 | 1135 | 393 | 517 | 42 | 39 | 57 | 46 | 0 | 46 | 0 | 8 | -13 | 1135
2017-01-07 | 17:00 | 1159 | 393 | 581 | 51 | 39 | 57 | 3 | 0 | 45 | 0 | 2 | -13 | 1159
2017-01-07 | 18:00 | 1176 | 393 | 589 | 65 | 39 | 57 | 1 | 0 | 43 | 0 | 3 | -13 | 1176
2017-01-07 | 19:00 | 1141 | 393 | 555 | 67 | 39 | 57 | 0 | 0 | 42 | 0 | 1 | -13 | 1141
2017-01-07 | 20:00 | 1099 | 393 | 515 | 67 | 39 | 57 | 0 | 0 | 41 | 0 | 0 | -13 | 1099
2017-01-07 | 21:00 | 1038 | 393 | 464 | 63 | 39 | 57 | 0 | 0 | 41 | 0 | -7 | -13 | 1038
2017-01-07 | 22:00 | 990 | 393 | 423 | 56 | 39 | 57 | 0 | 0 | 41 | 0 | 0 | -13 | 990
2017-01-07 | 23:00 | 936 | 393 | 374 | 45 | 39 | 57 | 0 | 0 | 41 | 0 | 0 | -13 | 936
2017-01-08 | 0:00 | 882 | 393 | 318 | 39 | 39 | 57 | 0 | 0 | 42 | 0 | 7 | -13 | 882
2017-01-08 | 1:00 | 889 | 393 | 324 | 40 | 39 | 57 | 0 | 0 | 42 | 0 | 8 | -13 | 889
2017-01-08 | 2:00 | 926 | 393 | 343 | 49 | 39 | 57 | 0 | 0 | 43 | 0 | 16 | -13 | 926
2017-01-08 | 3:00 | 960 | 393 | 346 | 62 | 39 | 57 | 0 | 0 | 44 | 0 | 33 | -13 | 960
2017-01-08 | 4:00 | 970 | 393 | 346 | 60 | 39 | 57 | 0 | 0 | 46 | 0 | 41 | -13 | 970
2017-01-08 | 5:00 | 933 | 393 | 341 | 53 | 39 | 57 | 1 | 0 | 47 | 0 | 15 | -13 | 933
2017-01-08 | 6:00 | 882 | 393 | 298 | 51 | 39 | 57 | 2 | 0 | 47 | 0 | 8 | -13 | 882
2017-01-08 | 7:00 | 897 | 393 | 310 | 42 | 39 | 57 | 12 | 0 | 47 | 0 | 9 | -13 | 897
2017-01-08 | 8:00 | 965 | 393 | 300 | 41 | 39 | 57 | 92 | 0 | 47 | 0 | 10 | -13 | 965
2017-01-08 | 9:00 | 1002 | 393 | 233 | 38 | 39 | 57 | 208 | 0 | 47 | 0 | 0 | -13 | 1002
2017-01-08 | 10:00 | 991 | 393 | 159 | 37 | 39 | 57 | 300 | 0 | 47 | 0 | -29 | -13 | 991
2017-01-08 | 11:00 | 961 | 393 | 159 | 37 | 39 | 57 | 351 | 0 | 47 | 0 | -109 | -13 | 961
2017-01-08 | 12:00 | 962 | 393 | 159 | 37 | 39 | 57 | 363 | 0 | 50 | 0 | -122 | -13 | 962
2017-01-08 | 13:00 | 920 | 393 | 158 | 37 | 39 | 57 | 333 | 0 | 50 | 0 | -134 | -13 | 920
2017-01-08 | 14:00 | 884 | 393 | 157 | 39 | 39 | 57 | 266 | 0 | 50 | 0 | -104 | -13 | 884
2017-01-08 | 15:00 | 903 | 393 | 178 | 40 | 39 | 57 | 161 | 0 | 47 | 0 | 0 | -13 | 903
2017-01-08 | 16:00 | 953 | 393 | 332 | 42 | 39 | 57 | 46 | 0 | 46 | 0 | 10 | -13 | 953
2017-01-08 | 17:00 | 1008 | 393 | 407 | 51 | 39 | 57 | 3 | 0 | 45 | 0 | 26 | -13 | 1008
2017-01-08 | 18:00 | 1050 | 393 | 409 | 65 | 39 | 57 | 1 | 0 | 43 | 0 | 56 | -13 | 1050
2017-01-08 | 19:00 | 1037 | 393 | 409 | 67 | 39 | 57 | 0 | 0 | 42 | 0 | 44 | -13 | 1037
2017-01-08 | 20:00 | 1005 | 393 | 399 | 67 | 39 | 57 | 0 | 0 | 41 | 0 | 22 | -13 | 1005
2017-01-08 | 21:00 | 960 | 393 | 377 | 63 | 39 | 57 | 0 | 0 | 41 | 0 | 3 | -13 | 960
2017-01-08 | 22:00 | 910 | 393 | 343 | 56 | 39 | 57 | 0 | 0 | 41 | 0 | -7 | -13 | 910
2017-01-08 | 23:00 | 849 | 393 | 287 | 45 | 39 | 57 | 0 | 0 | 41 | 0 | 0 | -13 | 849
2017-01-09 | 0:00 | 812 | 393 | 255 | 39 | 39 | 57 | 0 | 0 | 42 | 0 | 0 | -13 | 812
2017-01-09 | 1:00 | 827 | 393 | 270 | 40 | 39 | 57 | 0 | 0 | 42 | 0 | 0 | -13 | 827
2017-01-09 | 2:00 | 877 | 393 | 309 | 49 | 39 | 57 | 0 | 0 | 43 | 0 | 0 | -13 | 877
2017-01-09 | 3:00 | 912 | 393 | 327 | 62 | 39 | 57 | 0 | 0 | 44 | 0 | 3 | -13 | 912
2017-01-09 | 4:00 | 926 | 393 | 340 | 60 | 39 | 57 | 0 | 0 | 46 | 0 | 3 | -13 | 926
2017-01-09 | 5:00 | 904 | 393 | 324 | 53 | 39 | 57 | 1 | 0 | 47 | 0 | 3 | -13 | 904
2017-01-09 | 6:00 | 896 | 393 | 317 | 51 | 39 | 57 | 2 | 0 | 47 | 0 | 3 | -13 | 896
2017-01-09 | 7:00 | 941 | 393 | 360 | 42 | 39 | 57 | 12 | 0 | 47 | 0 | 3 | -13 | 941
2017-01-09 | 8:00 | 991 | 393 | 331 | 41 | 39 | 57 | 92 | 0 | 47 | 0 | 4 | -13 | 991
2017-01-09 | 9:00 | 1018 | 393 | 249 | 38 | 39 | 57 | 208 | 0 | 47 | 0 | 0 | -13 | 1018
2017-01-09 | 10:00 | 1029 | 393 | 213 | 37 | 39 | 57 | 300 | 0 | 47 | 0 | -44 | -13 | 1029
2017-01-09 | 11:00 | 1015 | 393 | 212 | 37 | 39 | 57 | 351 | 0 | 47 | 0 | -109 | -13 | 1015
2017-01-09 | 12:00 | 996 | 393 | 212 | 37 | 39 | 57 | 363 | 0 | 50 | 0 | -141 | -13 | 996
2017-01-09 | 13:00 | 994 | 393 | 212 | 37 | 39 | 57 | 333 | 0 | 50 | 0 | -114 | -13 | 994
2017-01-09 | 14:00 | 969 | 393 | 211 | 39 | 39 | 57 | 266 | 0 | 50 | 0 | -73 | -13 | 969
2017-01-09 | 15:00 | 988 | 393 | 263 | 40 | 39 | 57 | 161 | 0 | 47 | 0 | 0 | -13 | 988
2017-01-09 | 16:00 | 1040 | 393 | 417 | 42 | 39 | 57 | 46 | 0 | 46 | 0 | 12 | -13 | 1040
2017-01-09 | 17:00 | 1105 | 393 | 483 | 51 | 39 | 57 | 3 | 0 | 45 | 0 | 45 | -13 | 1105
2017-01-09 | 18:00 | 1158 | 393 | 485 | 65 | 39 | 57 | 1 | 0 | 43 | 0 | 88 | -13 | 1158
2017-01-09 | 19:00 | 1127 | 393 | 484 | 67 | 39 | 57 | 0 | 0 | 42 | 0 | 58 | -13 | 1127
2017-01-09 | 20:00 | 1103 | 393 | 461 | 67 | 39 | 57 | 0 | 0 | 41 | 0 | 58 | -13 | 1103
2017-01-09 | 21:00 | 1051 | 393 | 459 | 63 | 39 | 57 | 0 | 0 | 41 | 0 | 11 | -13 | 1051
2017-01-09 | 22:00 | 992 | 393 | 423 | 56 | 39 | 57 | 0 | 0 | 41 | 0 | 4 | -13 | 992
2017-01-09 | 23:00 | 928 | 393 | 366 | 45 | 39 | 57 | 0 | 0 | 41 | 0 | 0 | -13 | 928
2017-01-10 | 0:00 | 880 | 393 | 331 | 39 | 39 | 57 | 0 | 0 | 42 | 0 | -7 | -13 | 880
2017-01-10 | 1:00 | 907 | 393 | 357 | 40 | 39 | 57 | 0 | 0 | 42 | 0 | -8 | -13 | 907
2017-01-10 | 2:00 | 961 | 393 | 400 | 49 | 39 | 57 | 0 | 0 | 43 | 0 | -7 | -13 | 961
2017-01-10 | 3:00 | 1000 | 393 | 423 | 62 | 39 | 57 | 0 | 0 | 44 | 0 | -5 | -13 | 1000
2017-01-10 | 4:00 | 1016 | 393 | 433 | 60 | 39 | 57 | 0 | 0 | 46 | 0 | 0 | -13 | 1016
2017-01-10 | 5:00 | 1035 | 393 | 458 | 53 | 39 | 57 | 1 | 0 | 47 | 0 | 0 | -13 | 1035
2017-01-10 | 6:00 | 1103 | 393 | 528 | 51 | 39 | 57 | 2 | 0 | 47 | 0 | 0 | -13 | 1103
2017-01-10 | 7:00 | 1165 | 393 | 555 | 42 | 39 | 57 | 12 | 0 | 47 | 0 | 32 | -13 | 1165
2017-01-10 | 8:00 | 1216 | 393 | 556 | 41 | 39 | 57 | 92 | 0 | 47 | 0 | 3 | -13 | 1216
2017-01-10 | 9:00 | 1199 | 393 | 429 | 38 | 39 | 57 | 208 | 0 | 47 | 0 | 0 | -13 | 1199
2017-01-10 | 10:00 | 1158 | 393 | 305 | 37 | 39 | 57 | 300 | 0 | 47 | 0 | -7 | -13 | 1158
2017-01-10 | 11:00 | 1155 | 393 | 252 | 37 | 39 | 57 | 351 | 0 | 47 | 0 | -9 | -13 | 1155
2017-01-10 | 12:00 | 1107 | 393 | 229 | 37 | 39 | 57 | 363 | 0 | 50 | 0 | -48 | -13 | 1107
2017-01-10 | 13:00 | 1152 | 393 | 263 | 37 | 39 | 57 | 333 | 0 | 50 | 0 | -8 | -13 | 1152
2017-01-10 | 14:00 | 1133 | 393 | 308 | 39 | 39 | 57 | 266 | 0 | 50 | 0 | -7 | -13 | 1133
2017-01-10 | 15:00 | 1148 | 393 | 423 | 40 | 39 | 57 | 161 | 0 | 47 | 0 | 0 | -13 | 1148
2017-01-10 | 16:00 | 1178 | 393 | 568 | 42 | 39 | 57 | 46 | 0 | 46 | 0 | 0 | -13 | 1178
2017-01-10 | 17:00 | 1212 | 393 | 636 | 51 | 39 | 57 | 3 | 0 | 45 | 0 | 0 | -13 | 1212
2017-01-10 | 18:00 | 1270 | 393 | 662 | 65 | 39 | 57 | 1 | 0 | 43 | 0 | 24 | -13 | 1270
2017-01-10 | 19:00 | 1240 | 393 | 655 | 67 | 39 | 57 | 0 | 0 | 42 | 0 | 1 | -13 | 1240
2017-01-10 | 20:00 | 1194 | 393 | 610 | 67 | 39 | 57 | 0 | 0 | 41 | 0 | 1 | -13 | 1194
2017-01-10 | 21:00 | 1151 | 393 | 577 | 63 | 39 | 57 | 0 | 0 | 41 | 0 | -6 | -13 | 1151
2017-01-10 | 22:00 | 1086 | 393 | 520 | 56 | 39 | 57 | 0 | 0 | 41 | 0 | -6 | -13 | 1086
2017-01-10 | 23:00 | 1027 | 393 | 470 | 45 | 39 | 57 | 0 | 0 | 41 | 0 | -5 | -13 | 1027
2017-01-11 | 0:00 | 951 | 393 | 332 | 39 | 39 | 57 | 0 | 0 | 104 | 0 | 0 | -13 | 951
2017-01-11 | 1:00 | 968 | 393 | 349 | 40 | 39 | 57 | 0 | 0 | 104 | 0 | 0 | -13 | 968
2017-01-11 | 2:00 | 1006 | 393 | 373 | 49 | 39 | 57 | 0 | 0 | 108 | 0 | 0 | -13 | 1006
2017-01-11 | 3:00 | 1039 | 393 | 393 | 62 | 39 | 57 | 0 | 0 | 109 | 0 | 0 | -13 | 1039
2017-01-11 | 4:00 | 1054 | 393 | 414 | 60 | 39 | 57 | 0 | 0 | 103 | 0 | 0 | -13 | 1054
2017-01-11 | 5:00 | 1065 | 393 | 432 | 53 | 39 | 57 | 1 | 0 | 103 | 0 | 0 | -13 | 1065
2017-01-11 | 6:00 | 1138 | 393 | 476 | 51 | 39 | 57 | 1 | 0 | 107 | 0 | 26 | -13 | 1138
2017-01-11 | 7:00 | 1201 | 393 | 497 | 42 | 39 | 57 | 11 | 0 | 108 | 0 | 67 | -13 | 1201
2017-01-11 | 8:00 | 1263 | 393 | 481 | 41 | 39 | 57 | 106 | 0 | 89 | 0 | 69 | -13 | 1263
2017-01-11 | 9:00 | 1249 | 393 | 365 | 38 | 39 | 57 | 367 | 0 | 3 | 0 | 0 | -13 | 1249
2017-01-11 | 10:00 | 1196 | 393 | 245 | 37 | 39 | 57 | 490 | 0 | 0 | 0 | -53 | -13 | 1196
2017-01-11 | 11:00 | 1159 | 393 | 244 | 37 | 39 | 57 | 527 | 0 | 12 | 0 | -137 | -13 | 1159
2017-01-11 | 12:00 | 1101 | 393 | 243 | 37 | 39 | 57 | 544 | 0 | 12 | 0 | -211 | -13 | 1101
2017-01-11 | 13:00 | 1112 | 393 | 244 | 37 | 39 | 57 | 502 | 0 | 10 | 0 | -157 | -13 | 1112
2017-01-11 | 14:00 | 1091 | 393 | 243 | 39 | 39 | 57 | 357 | 0 | 2 | 0 | -26 | -13 | 1091
2017-01-11 | 15:00 | 1103 | 393 | 340 | 40 | 39 | 57 | 183 | 0 | 64 | 0 | 0 | -13 | 1103
2017-01-11 | 16:00 | 1177 | 393 | 475 | 42 | 39 | 57 | 54 | 0 | 124 | 0 | 6 | -13 | 1177
2017-01-11 | 17:00 | 1244 | 393 | 571 | 51 | 39 | 57 | 3 | 0 | 119 | 0 | 23 | -13 | 1244
2017-01-11 | 18:00 | 1318 | 393 | 602 | 65 | 39 | 57 | 1 | 0 | 117 | 0 | 57 | -13 | 1318
2017-01-11 | 19:00 | 1297 | 393 | 598 | 67 | 39 | 57 | 0 | 0 | 113 | 0 | 43 | -13 | 1297
2017-01-11 | 20:00 | 1255 | 393 | 566 | 67 | 39 | 57 | 0 | 0 | 102 | 0 | 45 | -13 | 1255
2017-01-11 | 21:00 | 1209 | 393 | 550 | 63 | 39 | 57 | 0 | 0 | 92 | 0 | 28 | -13 | 1209
2017-01-11 | 22:00 | 1134 | 393 | 510 | 56 | 39 | 57 | 0 | 0 | 99 | 0 | -6 | -13 | 1134
2017-01-11 | 23:00 | 1054 | 393 | 431 | 45 | 39 | 57 | 0 | 0 | 102 | 0 | 0 | -13 | 1054
2017-01-12 | 0:00 | 991 | 393 | 457 | 39 | 39 | 57 | 0 | 0 | 42 | 0 | -23 | -13 | 991
2017-01-12 | 1:00 | 1002 | 393 | 451 | 40 | 39 | 57 | 0 | 0 | 42 | 0 | -6 | -13 | 1002
2017-01-12 | 2:00 | 1036 | 393 | 468 | 49 | 39 | 57 | 0 | 0 | 43 | 0 | 0 | -13 | 1036
2017-01-12 | 3:00 | 1073 | 393 | 492 | 62 | 39 | 57 | 0 | 0 | 44 | 0 | 0 | -13 | 1073
2017-01-12 | 4:00 | 1087 | 393 | 504 | 60 | 39 | 57 | 0 | 0 | 46 | 0 | 0 | -13 | 1087
2017-01-12 | 5:00 | 1099 | 393 | 522 | 53 | 39 | 57 | 1 | 0 | 47 | 0 | 0 | -13 | 1099
2017-01-12 | 6:00 | 1180 | 393 | 578 | 51 | 39 | 57 | 2 | 0 | 47 | 0 | 27 | -13 | 1180
2017-01-12 | 7:00 | 1237 | 393 | 579 | 42 | 39 | 57 | 12 | 0 | 47 | 0 | 80 | -13 | 1237
2017-01-12 | 8:00 | 1289 | 393 | 580 | 41 | 39 | 57 | 92 | 0 | 47 | 0 | 54 | -13 | 1289
2017-01-12 | 9:00 | 1286 | 393 | 517 | 38 | 39 | 57 | 208 | 0 | 47 | 0 | 0 | -13 | 1286
2017-01-12 | 10:00 | 1249 | 393 | 430 | 37 | 39 | 57 | 300 | 0 | 47 | 0 | -42 | -13 | 1249
2017-01-12 | 11:00 | 1237 | 393 | 423 | 37 | 39 | 57 | 351 | 0 | 47 | 0 | -98 | -13 | 1237
2017-01-12 | 12:00 | 1189 | 393 | 416 | 37 | 39 | 57 | 363 | 0 | 50 | 0 | -152 | -13 | 1189
2017-01-12 | 13:00 | 1190 | 393 | 419 | 37 | 39 | 57 | 333 | 0 | 50 | 0 | -125 | -13 | 1190
2017-01-12 | 14:00 | 1183 | 393 | 425 | 39 | 39 | 57 | 266 | 0 | 50 | 0 | -74 | -13 | 1183
2017-01-12 | 15:00 | 1186 | 393 | 461 | 40 | 39 | 57 | 161 | 0 | 47 | 0 | 0 | -13 | 1186
2017-01-12 | 16:00 | 1240 | 393 | 593 | 42 | 39 | 57 | 46 | 0 | 46 | 0 | 37 | -13 | 1240
2017-01-12 | 17:00 | 1288 | 393 | 678 | 51 | 39 | 57 | 3 | 0 | 45 | 0 | 35 | -13 | 1288
2017-01-12 | 18:00 | 1331 | 393 | 679 | 65 | 39 | 57 | 1 | 0 | 43 | 0 | 68 | -13 | 1331
2017-01-12 | 19:00 | 1291 | 393 | 678 | 67 | 39 | 57 | 0 | 0 | 42 | 0 | 29 | -13 | 1291
2017-01-12 | 20:00 | 1238 | 393 | 633 | 67 | 39 | 57 | 0 | 0 | 41 | 0 | 21 | -13 | 1238
2017-01-12 | 21:00 | 1178 | 393 | 604 | 63 | 39 | 57 | 0 | 0 | 41 | 0 | -6 | -13 | 1178
2017-01-12 | 22:00 | 1109 | 393 | 543 | 56 | 39 | 57 | 0 | 0 | 41 | 0 | -7 | -13 | 1109
2017-01-12 | 23:00 | 1021 | 393 | 490 | 45 | 39 | 57 | 0 | 0 | 41 | 0 | -31 | -13 | 1021
2017-01-13 | 0:00 | 958 | 393 | 338 | 39 | 39 | 57 | 0 | 0 | 104 | 0 | 0 | -13 | 958
2017-01-13 | 1:00 | 965 | 393 | 346 | 40 | 39 | 57 | 0 | 0 | 104 | 0 | 0 | -13 | 965
2017-01-13 | 2:00 | 1009 | 393 | 375 | 49 | 39 | 57 | 0 | 0 | 108 | 0 | 0 | -13 | 1009
2017-01-13 | 3:00 | 1041 | 393 | 394 | 62 | 39 | 57 | 0 | 0 | 109 | 0 | 0 | -13 | 1041
2017-01-13 | 4:00 | 1066 | 393 | 427 | 60 | 39 | 57 | 0 | 0 | 103 | 0 | 0 | -13 | 1066
2017-01-13 | 5:00 | 1082 | 393 | 450 | 53 | 39 | 57 | 1 | 0 | 103 | 0 | 0 | -13 | 1082
2017-01-13 | 6:00 | 1159 | 393 | 486 | 51 | 39 | 57 | 1 | 0 | 107 | 0 | 38 | -13 | 1159
2017-01-13 | 7:00 | 1216 | 393 | 504 | 42 | 39 | 57 | 11 | 0 | 108 | 0 | 76 | -13 | 1216
2017-01-13 | 8:00 | 1243 | 393 | 476 | 41 | 39 | 57 | 106 | 0 | 89 | 0 | 55 | -13 | 1243
2017-01-13 | 9:00 | 1205 | 393 | 321 | 38 | 39 | 57 | 367 | 0 | 3 | 0 | 0 | -13 | 1205
2017-01-13 | 10:00 | 1165 | 393 | 245 | 37 | 39 | 57 | 490 | 0 | 0 | 0 | -83 | -13 | 1165
2017-01-13 | 11:00 | 1132 | 393 | 244 | 37 | 39 | 57 | 527 | 0 | 12 | 0 | -164 | -13 | 1132
2017-01-13 | 12:00 | 1098 | 393 | 243 | 37 | 39 | 57 | 544 | 0 | 12 | 0 | -214 | -13 | 1098
2017-01-13 | 13:00 | 1131 | 393 | 244 | 37 | 39 | 57 | 502 | 0 | 10 | 0 | -139 | -13 | 1131
2017-01-13 | 14:00 | 1123 | 393 | 249 | 39 | 39 | 57 | 357 | 0 | 2 | 0 | 0 | -13 | 1123
2017-01-13 | 15:00 | 1157 | 393 | 394 | 40 | 39 | 57 | 183 | 0 | 64 | 0 | 0 | -13 | 1157
2017-01-13 | 16:00 | 1224 | 393 | 496 | 42 | 39 | 57 | 54 | 0 | 124 | 0 | 32 | -13 | 1224
2017-01-13 | 17:00 | 1285 | 393 | 591 | 51 | 39 | 57 | 3 | 0 | 119 | 0 | 44 | -13 | 1285
2017-01-13 | 18:00 | 1322 | 393 | 606 | 65 | 39 | 57 | 1 | 0 | 117 | 0 | 56 | -13 | 1322
2017-01-13 | 19:00 | 1281 | 393 | 592 | 67 | 39 | 57 | 0 | 0 | 113 | 0 | 34 | -13 | 1281
2017-01-13 | 20:00 | 1228 | 393 | 554 | 67 | 39 | 57 | 0 | 0 | 102 | 0 | 30 | -13 | 1228
2017-01-13 | 21:00 | 1169 | 393 | 529 | 63 | 39 | 57 | 0 | 0 | 92 | 0 | 10 | -13 | 1169
2017-01-13 | 22:00 | 1100 | 393 | 475 | 56 | 39 | 57 | 0 | 0 | 99 | 0 | -6 | -13 | 1100
2017-01-13 | 23:00 | 1029 | 393 | 406 | 45 | 39 | 57 | 0 | 0 | 102 | 0 | 0 | -13 | 1029
2017-01-14 | 0:00 | 971 | 393 | 423 | 39 | 39 | 57 | 0 | 0 | 42 | 0 | -9 | -13 | 971
2017-01-14 | 1:00 | 984 | 393 | 429 | 40 | 39 | 57 | 0 | 0 | 42 | 0 | -3 | -13 | 984
2017-01-14 | 2:00 | 1016 | 393 | 449 | 49 | 39 | 57 | 0 | 0 | 43 | 0 | 0 | -13 | 1016
2017-01-14 | 3:00 | 1054 | 393 | 473 | 62 | 39 | 57 | 0 | 0 | 44 | 0 | 0 | -13 | 1054
2017-01-14 | 4:00 | 1065 | 393 | 482 | 60 | 39 | 57 | 0 | 0 | 46 | 0 | 0 | -13 | 1065
2017-01-14 | 5:00 | 1058 | 393 | 481 | 53 | 39 | 57 | 1 | 0 | 47 | 0 | 0 | -13 | 1058
2017-01-14 | 6:00 | 1091 | 393 | 515 | 51 | 39 | 57 | 2 | 0 | 47 | 0 | 0 | -13 | 1091
2017-01-14 | 7:00 | 1147 | 393 | 555 | 42 | 39 | 57 | 12 | 0 | 47 | 0 | 15 | -13 | 1147
2017-01-14 | 8:00 | 1199 | 393 | 543 | 41 | 39 | 57 | 92 | 0 | 47 | 0 | 0 | -13 | 1199
2017-01-14 | 9:00 | 1177 | 393 | 412 | 38 | 39 | 57 | 208 | 0 | 47 | 0 | -5 | -13 | 1177
2017-01-14 | 10:00 | 1145 | 393 | 298 | 37 | 39 | 57 | 300 | 0 | 47 | 0 | -13 | -13 | 1145
2017-01-14 | 11:00 | 1148 | 393 | 255 | 37 | 39 | 57 | 351 | 0 | 47 | 0 | -18 | -13 | 1148
2017-01-14 | 12:00 | 1129 | 393 | 240 | 37 | 39 | 57 | 363 | 0 | 50 | 0 | -36 | -13 | 1129
2017-01-14 | 13:00 | 1107 | 393 | 242 | 37 | 39 | 57 | 333 | 0 | 50 | 0 | -31 | -13 | 1107
2017-01-14 | 14:00 | 1085 | 393 | 269 | 39 | 39 | 57 | 266 | 0 | 50 | 0 | -16 | -13 | 1085
2017-01-14 | 15:00 | 1086 | 393 | 373 | 40 | 39 | 57 | 161 | 0 | 47 | 0 | -12 | -13 | 1086
2017-01-14 | 16:00 | 1150 | 393 | 539 | 42 | 39 | 57 | 46 | 0 | 46 | 0 | 0 | -13 | 1150
2017-01-14 | 17:00 | 1211 | 393 | 635 | 51 | 39 | 57 | 3 | 0 | 45 | 0 | 0 | -13 | 1211
2017-01-14 | 18:00 | 1278 | 393 | 662 | 65 | 39 | 57 | 1 | 0 | 43 | 0 | 31 | -13 | 1278
2017-01-14 | 19:00 | 1253 | 393 | 661 | 67 | 39 | 57 | 0 | 0 | 42 | 0 | 8 | -13 | 1253
2017-01-14 | 20:00 | 1218 | 393 | 610 | 67 | 39 | 57 | 0 | 0 | 41 | 0 | 24 | -13 | 1218
2017-01-14 | 21:00 | 1176 | 393 | 602 | 63 | 39 | 57 | 0 | 0 | 41 | 0 | -6 | -13 | 1176
2017-01-14 | 22:00 | 1125 | 393 | 559 | 56 | 39 | 57 | 0 | 0 | 41 | 0 | -6 | -13 | 1125
2017-01-14 | 23:00 | 1061 | 393 | 499 | 45 | 39 | 57 | 0 | 0 | 41 | 0 | 0 | -13 | 1061
2017-01-15 | 0:00 | 1007 | 393 | 382 | 39 | 39 | 57 | 0 | 0 | 104 | 0 | 6 | -13 | 1007
2017-01-15 | 1:00 | 1021 | 393 | 395 | 40 | 39 | 57 | 0 | 0 | 104 | 0 | 7 | -13 | 1021
2017-01-15 | 2:00 | 1054 | 393 | 411 | 49 | 39 | 57 | 0 | 0 | 108 | 0 | 9 | -13 | 1054
2017-01-15 | 3:00 | 1070 | 393 | 413 | 62 | 39 | 57 | 0 | 0 | 109 | 0 | 11 | -13 | 1070
2017-01-15 | 4:00 | 1066 | 393 | 413 | 60 | 39 | 57 | 0 | 0 | 103 | 0 | 12 | -13 | 1066
2017-01-15 | 5:00 | 1034 | 393 | 392 | 53 | 39 | 57 | 1 | 0 | 103 | 0 | 9 | -13 | 1034
2017-01-15 | 6:00 | 1038 | 393 | 392 | 51 | 39 | 57 | 1 | 0 | 107 | 0 | 11 | -13 | 1038
2017-01-15 | 7:00 | 1092 | 393 | 418 | 42 | 39 | 57 | 11 | 0 | 108 | 0 | 37 | -13 | 1092
2017-01-15 | 8:00 | 1147 | 393 | 401 | 41 | 39 | 57 | 106 | 0 | 89 | 0 | 34 | -13 | 1147
2017-01-15 | 9:00 | 1137 | 393 | 253 | 38 | 39 | 57 | 367 | 0 | 3 | 0 | 0 | -13 | 1137
2017-01-15 | 10:00 | 1120 | 393 | 222 | 37 | 39 | 57 | 490 | 0 | 0 | 0 | -105 | -13 | 1120
2017-01-15 | 11:00 | 1082 | 393 | 221 | 37 | 39 | 57 | 527 | 0 | 12 | 0 | -190 | -13 | 1082
2017-01-15 | 12:00 | 1063 | 393 | 218 | 37 | 39 | 57 | 544 | 0 | 12 | 0 | -224 | -13 | 1063
2017-01-15 | 13:00 | 1017 | 393 | 215 | 37 | 39 | 57 | 502 | 0 | 10 | 0 | -224 | -13 | 1017
2017-01-15 | 14:00 | 983 | 393 | 219 | 39 | 39 | 57 | 357 | 0 | 2 | 0 | -109 | -13 | 983
2017-01-15 | 15:00 | 981 | 393 | 219 | 40 | 39 | 57 | 183 | 0 | 64 | 0 | -1 | -13 | 981
2017-01-15 | 16:00 | 1054 | 393 | 347 | 42 | 39 | 57 | 54 | 0 | 124 | 0 | 10 | -13 | 1054
2017-01-15 | 17:00 | 1165 | 393 | 476 | 51 | 39 | 57 | 3 | 0 | 119 | 0 | 39 | -13 | 1165
2017-01-15 | 18:00 | 1265 | 393 | 531 | 65 | 39 | 57 | 1 | 0 | 117 | 0 | 75 | -13 | 1265
2017-01-15 | 19:00 | 1272 | 393 | 533 | 67 | 39 | 57 | 0 | 0 | 113 | 0 | 85 | -13 | 1272
2017-01-15 | 20:00 | 1254 | 393 | 532 | 67 | 39 | 57 | 0 | 0 | 102 | 0 | 78 | -13 | 1254
2017-01-15 | 21:00 | 1203 | 393 | 482 | 63 | 39 | 57 | 0 | 0 | 92 | 0 | 90 | -13 | 1203
2017-01-15 | 22:00 | 1132 | 393 | 478 | 56 | 39 | 57 | 0 | 0 | 99 | 0 | 23 | -13 | 1132
2017-01-15 | 23:00 | 1059 | 393 | 431 | 45 | 39 | 57 | 0 | 0 | 102 | 0 | 4 | -13 | 1059
2017-01-16 | 0:00 | 1007 | 393 | 394 | 39 | 39 | 57 | 0 | 0 | 104 | 0 | -6 | -13 | 1007
2017-01-16 | 1:00 | 1019 | 393 | 406 | 40 | 39 | 57 | 0 | 0 | 104 | 0 | -6 | -13 | 1019
2017-01-16 | 2:00 | 1052 | 393 | 425 | 49 | 39 | 57 | 0 | 0 | 108 | 0 | -6 | -13 | 1052
2017-01-16 | 3:00 | 1077 | 393 | 430 | 62 | 39 | 57 | 0 | 0 | 109 | 0 | 0 | -13 | 1077
2017-01-16 | 4:00 | 1083 | 393 | 443 | 60 | 39 | 57 | 0 | 0 | 103 | 0 | 0 | -13 | 1083
2017-01-16 | 5:00 | 1113 | 393 | 480 | 53 | 39 | 57 | 1 | 0 | 103 | 0 | 0 | -13 | 1113
2017-01-16 | 6:00 | 1219 | 393 | 583 | 51 | 39 | 57 | 1 | 0 | 107 | 0 | 0 | -13 | 1219
2017-01-16 | 7:00 | 1313 | 393 | 593 | 42 | 39 | 57 | 11 | 0 | 108 | 0 | 83 | -13 | 1313
2017-01-16 | 8:00 | 1365 | 393 | 594 | 41 | 39 | 57 | 106 | 0 | 89 | 0 | 58 | -13 | 1365
2017-01-16 | 9:00 | 1315 | 393 | 437 | 38 | 39 | 57 | 367 | 0 | 3 | 0 | -6 | -13 | 1315
2017-01-16 | 10:00 | 1277 | 393 | 280 | 37 | 39 | 57 | 490 | 0 | 0 | 0 | -6 | -13 | 1277
2017-01-16 | 11:00 | 1244 | 393 | 264 | 37 | 39 | 57 | 527 | 0 | 12 | 0 | -72 | -13 | 1244
2017-01-16 | 12:00 | 1185 | 393 | 262 | 37 | 39 | 57 | 544 | 0 | 12 | 0 | -146 | -13 | 1185
2017-01-16 | 13:00 | 1209 | 393 | 263 | 37 | 39 | 57 | 502 | 0 | 10 | 0 | -80 | -13 | 1209
2017-01-16 | 14:00 | 1179 | 393 | 311 | 39 | 39 | 57 | 357 | 0 | 2 | 0 | -6 | -13 | 1179
2017-01-16 | 15:00 | 1199 | 393 | 440 | 40 | 39 | 57 | 183 | 0 | 64 | 0 | -5 | -13 | 1199
2017-01-16 | 16:00 | 1272 | 393 | 576 | 42 | 39 | 57 | 54 | 0 | 124 | 0 | 0 | -13 | 1272
2017-01-16 | 17:00 | 1329 | 393 | 678 | 51 | 39 | 57 | 3 | 0 | 119 | 0 | 0 | -13 | 1329
2017-01-16 | 18:00 | 1401 | 393 | 710 | 65 | 39 | 57 | 1 | 0 | 117 | 0 | 32 | -13 | 1401
2017-01-16 | 19:00 | 1370 | 393 | 710 | 67 | 39 | 57 | 0 | 0 | 113 | 0 | 5 | -13 | 1370
2017-01-16 | 20:00 | 1329 | 393 | 648 | 67 | 39 | 57 | 0 | 0 | 102 | 0 | 37 | -13 | 1329
2017-01-16 | 21:00 | 1263 | 393 | 639 | 63 | 39 | 57 | 0 | 0 | 92 | 0 | -6 | -13 | 1263
2017-01-16 | 22:00 | 1189 | 393 | 564 | 56 | 39 | 57 | 0 | 0 | 99 | 0 | -6 | -13 | 1189
2017-01-16 | 23:00 | 1112 | 393 | 495 | 45 | 39 | 57 | 0 | 0 | 102 | 0 | -6 | -13 | 1112
2017-01-17 | 0:00 | 1048 | 393 | 429 | 39 | 39 | 57 | 0 | 0 | 104 | 0 | 0 | -13 | 1048
2017-01-17 | 1:00 | 1060 | 393 | 441 | 40 | 39 | 57 | 0 | 0 | 104 | 0 | 0 | -13 | 1060
2017-01-17 | 2:00 | 1091 | 393 | 458 | 49 | 39 | 57 | 0 | 0 | 108 | 0 | 0 | -13 | 1091
2017-01-17 | 3:00 | 1118 | 393 | 470 | 62 | 39 | 57 | 0 | 0 | 109 | 0 | 1 | -13 | 1118
2017-01-17 | 4:00 | 1127 | 393 | 481 | 60 | 39 | 57 | 0 | 0 | 103 | 0 | 7 | -13 | 1127
2017-01-17 | 5:00 | 1156 | 393 | 507 | 53 | 39 | 57 | 1 | 0 | 103 | 0 | 16 | -13 | 1156
2017-01-17 | 6:00 | 1249 | 393 | 568 | 51 | 39 | 57 | 1 | 0 | 107 | 0 | 46 | -13 | 1249
2017-01-17 | 7:00 | 1325 | 393 | 623 | 42 | 39 | 57 | 11 | 0 | 108 | 0 | 66 | -13 | 1325
2017-01-17 | 8:00 | 1355 | 393 | 605 | 41 | 39 | 57 | 106 | 0 | 89 | 0 | 38 | -13 | 1355
2017-01-17 | 9:00 | 1307 | 393 | 423 | 38 | 39 | 57 | 367 | 0 | 3 | 0 | 0 | -13 | 1307
2017-01-17 | 10:00 | 1246 | 393 | 259 | 37 | 39 | 57 | 490 | 0 | 0 | 0 | -17 | -13 | 1246
2017-01-17 | 11:00 | 1197 | 393 | 258 | 37 | 39 | 57 | 527 | 0 | 12 | 0 | -113 | -13 | 1197
2017-01-17 | 12:00 | 1131 | 393 | 257 | 37 | 39 | 57 | 544 | 0 | 12 | 0 | -195 | -13 | 1131
2017-01-17 | 13:00 | 1151 | 393 | 257 | 37 | 39 | 57 | 502 | 0 | 10 | 0 | -132 | -13 | 1151
2017-01-17 | 14:00 | 1118 | 393 | 257 | 39 | 39 | 57 | 357 | 0 | 2 | 0 | -12 | -13 | 1118
2017-01-17 | 15:00 | 1118 | 393 | 355 | 40 | 39 | 57 | 183 | 0 | 64 | 0 | 0 | -13 | 1118
2017-01-17 | 16:00 | 1178 | 393 | 482 | 42 | 39 | 57 | 54 | 0 | 124 | 0 | 0 | -13 | 1178
2017-01-17 | 17:00 | 1250 | 393 | 582 | 51 | 39 | 57 | 3 | 0 | 119 | 0 | 18 | -13 | 1250
2017-01-17 | 18:00 | 1323 | 393 | 624 | 65 | 39 | 57 | 1 | 0 | 117 | 0 | 41 | -13 | 1323
2017-01-17 | 19:00 | 1303 | 393 | 620 | 67 | 39 | 57 | 0 | 0 | 113 | 0 | 28 | -13 | 1303
2017-01-17 | 20:00 | 1268 | 393 | 606 | 67 | 39 | 57 | 0 | 0 | 102 | 0 | 17 | -13 | 1268
2017-01-17 | 21:00 | 1205 | 393 | 566 | 63 | 39 | 57 | 0 | 0 | 92 | 0 | 9 | -13 | 1205
2017-01-17 | 22:00 | 1143 | 393 | 518 | 56 | 39 | 57 | 0 | 0 | 99 | 0 | -6 | -13 | 1143
2017-01-17 | 23:00 | 1070 | 393 | 447 | 45 | 39 | 57 | 0 | 0 | 102 | 0 | 0 | -13 | 1070
2017-01-18 | 0:00 | 1008 | 393 | 459 | 39 | 39 | 57 | 0 | 0 | 42 | 0 | -8 | -13 | 1008
2017-01-18 | 1:00 | 1025 | 393 | 468 | 40 | 39 | 57 | 0 | 0 | 42 | 0 | 0 | -13 | 1025
2017-01-18 | 2:00 | 1056 | 393 | 488 | 49 | 39 | 57 | 0 | 0 | 43 | 0 | 0 | -13 | 1056
2017-01-18 | 3:00 | 1083 | 393 | 501 | 62 | 39 | 57 | 0 | 0 | 44 | 0 | 0 | -13 | 1083
2017-01-18 | 4:00 | 1095 | 393 | 512 | 60 | 39 | 57 | 0 | 0 | 46 | 0 | 0 | -13 | 1095
2017-01-18 | 5:00 | 1106 | 393 | 529 | 53 | 39 | 57 | 1 | 0 | 47 | 0 | 0 | -13 | 1106
2017-01-18 | 6:00 | 1200 | 393 | 578 | 51 | 39 | 57 | 2 | 0 | 47 | 0 | 46 | -13 | 1200
2017-01-18 | 7:00 | 1266 | 393 | 579 | 42 | 39 | 57 | 12 | 0 | 47 | 0 | 109 | -13 | 1266
2017-01-18 | 8:00 | 1329 | 393 | 631 | 41 | 39 | 57 | 92 | 0 | 47 | 0 | 42 | -13 | 1329
2017-01-18 | 9:00 | 1337 | 393 | 567 | 38 | 39 | 57 | 208 | 0 | 47 | 0 | 0 | -13 | 1337
2017-01-18 | 10:00 | 1276 | 393 | 489 | 37 | 39 | 57 | 300 | 0 | 47 | 0 | -74 | -13 | 1276
2017-01-18 | 11:00 | 1227 | 393 | 416 | 37 | 39 | 57 | 351 | 0 | 47 | 0 | -101 | -13 | 1227
2017-01-18 | 12:00 | 1164 | 393 | 401 | 37 | 39 | 57 | 363 | 0 | 50 | 0 | -162 | -13 | 1164
2017-01-18 | 13:00 | 1180 | 393 | 410 | 37 | 39 | 57 | 333 | 0 | 50 | 0 | -127 | -13 | 1180
2017-01-18 | 14:00 | 1155 | 393 | 416 | 39 | 39 | 57 | 266 | 0 | 50 | 0 | -92 | -13 | 1155
2017-01-18 | 15:00 | 1162 | 393 | 439 | 40 | 39 | 57 | 161 | 0 | 47 | 0 | -2 | -13 | 1162
2017-01-18 | 16:00 | 1217 | 393 | 592 | 42 | 39 | 57 | 46 | 0 | 46 | 0 | 15 | -13 | 1217
2017-01-18 | 17:00 | 1264 | 393 | 633 | 51 | 39 | 57 | 3 | 0 | 45 | 0 | 54 | -13 | 1264
2017-01-18 | 18:00 | 1302 | 393 | 634 | 65 | 39 | 57 | 1 | 0 | 43 | 0 | 83 | -13 | 1302
2017-01-18 | 19:00 | 1264 | 393 | 633 | 67 | 39 | 57 | 0 | 0 | 42 | 0 | 46 | -13 | 1264
2017-01-18 | 20:00 | 1213 | 393 | 632 | 67 | 39 | 57 | 0 | 0 | 41 | 0 | -3 | -13 | 1213
2017-01-18 | 21:00 | 1146 | 393 | 572 | 63 | 39 | 57 | 0 | 0 | 41 | 0 | -6 | -13 | 1146
2017-01-18 | 22:00 | 1071 | 393 | 507 | 56 | 39 | 57 | 0 | 0 | 41 | 0 | -3 | -13 | 1071
2017-01-18 | 23:00 | 995 | 393 | 480 | 45 | 39 | 57 | 0 | 0 | 41 | 0 | -47 | -13 | 995
2017-01-19 | 0:00 | 937 | 393 | 406 | 39 | 39 | 57 | 0 | 0 | 42 | 0 | -25 | -13 | 937
2017-01-19 | 1:00 | 957 | 393 | 416 | 40 | 39 | 57 | 0 | 0 | 42 | 0 | -17 | -13 | 957
2017-01-19 | 2:00 | 1006 | 393 | 438 | 49 | 39 | 57 | 0 | 0 | 43 | 0 | 0 | -13 | 1006
2017-01-19 | 3:00 | 1035 | 393 | 453 | 62 | 39 | 57 | 0 | 0 | 44 | 0 | 0 | -13 | 1035
2017-01-19 | 4:00 | 1055 | 393 | 472 | 60 | 39 | 57 | 0 | 0 | 46 | 0 | 0 | -13 | 1055
2017-01-19 | 5:00 | 1065 | 393 | 488 | 53 | 39 | 57 | 1 | 0 | 47 | 0 | 0 | -13 | 1065
2017-01-19 | 6:00 | 1137 | 393 | 555 | 51 | 39 | 57 | 2 | 0 | 47 | 0 | 7 | -13 | 1137
2017-01-19 | 7:00 | 1198 | 393 | 556 | 42 | 39 | 57 | 12 | 0 | 47 | 0 | 64 | -13 | 1198
2017-01-19 | 8:00 | 1259 | 393 | 557 | 41 | 39 | 57 | 92 | 0 | 47 | 0 | 46 | -13 | 1259
2017-01-19 | 9:00 | 1266 | 393 | 496 | 38 | 39 | 57 | 208 | 0 | 47 | 0 | 0 | -13 | 1266
2017-01-19 | 10:00 | 1219 | 393 | 384 | 37 | 39 | 57 | 300 | 0 | 47 | 0 | -26 | -13 | 1219
2017-01-19 | 11:00 | 1190 | 393 | 306 | 37 | 39 | 57 | 351 | 0 | 47 | 0 | -27 | -13 | 1190
2017-01-19 | 12:00 | 1122 | 393 | 255 | 37 | 39 | 57 | 363 | 0 | 50 | 0 | -58 | -13 | 1122
2017-01-19 | 13:00 | 1152 | 393 | 286 | 37 | 39 | 57 | 333 | 0 | 50 | 0 | -30 | -13 | 1152
2017-01-19 | 14:00 | 1137 | 393 | 331 | 39 | 39 | 57 | 266 | 0 | 50 | 0 | -26 | -13 | 1137
2017-01-19 | 15:00 | 1121 | 393 | 410 | 40 | 39 | 57 | 161 | 0 | 47 | 0 | -14 | -13 | 1121
2017-01-19 | 16:00 | 1162 | 393 | 551 | 42 | 39 | 57 | 46 | 0 | 46 | 0 | 0 | -13 | 1162
2017-01-19 | 17:00 | 1213 | 393 | 637 | 51 | 39 | 57 | 3 | 0 | 45 | 0 | 0 | -13 | 1213
2017-01-19 | 18:00 | 1274 | 393 | 662 | 65 | 39 | 57 | 1 | 0 | 43 | 0 | 28 | -13 | 1274
2017-01-19 | 19:00 | 1242 | 393 | 658 | 67 | 39 | 57 | 0 | 0 | 42 | 0 | 0 | -13 | 1242
2017-01-19 | 20:00 | 1202 | 393 | 610 | 67 | 39 | 57 | 0 | 0 | 41 | 0 | 9 | -13 | 1202
2017-01-19 | 21:00 | 1143 | 393 | 569 | 63 | 39 | 57 | 0 | 0 | 41 | 0 | -6 | -13 | 1143
2017-01-19 | 22:00 | 1075 | 393 | 508 | 56 | 39 | 57 | 0 | 0 | 41 | 0 | -7 | -13 | 1075
2017-01-19 | 23:00 | 990 | 393 | 455 | 45 | 39 | 57 | 0 | 0 | 41 | 0 | -26 | -13 | 990
2017-01-20 | 0:00 | 938 | 393 | 486 | 39 | 39 | 57 | 0 | 0 | 42 | 0 | -106 | -13 | 938
2017-01-20 | 1:00 | 953 | 393 | 477 | 40 | 39 | 57 | 0 | 0 | 42 | 0 | -81 | -13 | 953
2017-01-20 | 2:00 | 998 | 393 | 479 | 49 | 39 | 57 | 0 | 0 | 43 | 0 | -49 | -13 | 998
2017-01-20 | 3:00 | 1027 | 393 | 481 | 62 | 39 | 57 | 0 | 0 | 44 | 0 | -35 | -13 | 1027
2017-01-20 | 4:00 | 1050 | 393 | 486 | 60 | 39 | 57 | 0 | 0 | 46 | 0 | -18 | -13 | 1050
2017-01-20 | 5:00 | 1061 | 393 | 497 | 53 | 39 | 57 | 1 | 0 | 47 | 0 | -13 | -13 | 1061
2017-01-20 | 6:00 | 1132 | 393 | 556 | 51 | 39 | 57 | 2 | 0 | 47 | 0 | 0 | -13 | 1132
2017-01-20 | 7:00 | 1186 | 393 | 591 | 42 | 39 | 57 | 12 | 0 | 47 | 0 | 18 | -13 | 1186
2017-01-20 | 8:00 | 1272 | 393 | 592 | 41 | 39 | 57 | 92 | 0 | 47 | 0 | 23 | -13 | 1272
2017-01-20 | 9:00 | 1301 | 393 | 532 | 38 | 39 | 57 | 208 | 0 | 47 | 0 | 0 | -13 | 1301
2017-01-20 | 10:00 | 1290 | 393 | 471 | 37 | 39 | 57 | 300 | 0 | 47 | 0 | -42 | -13 | 1290
2017-01-20 | 11:00 | 1276 | 393 | 468 | 37 | 39 | 57 | 351 | 0 | 47 | 0 | -103 | -13 | 1276
2017-01-20 | 12:00 | 1256 | 393 | 467 | 37 | 39 | 57 | 363 | 0 | 50 | 0 | -137 | -13 | 1256
2017-01-20 | 13:00 | 1289 | 393 | 470 | 37 | 39 | 57 | 333 | 0 | 50 | 0 | -78 | -13 | 1289
2017-01-20 | 14:00 | 1262 | 393 | 470 | 39 | 39 | 57 | 266 | 0 | 50 | 0 | -39 | -13 | 1262
2017-01-20 | 15:00 | 1270 | 393 | 545 | 40 | 39 | 57 | 161 | 0 | 47 | 0 | 0 | -13 | 1270
2017-01-20 | 16:00 | 1313 | 393 | 607 | 42 | 39 | 57 | 46 | 0 | 46 | 0 | 96 | -13 | 1313
2017-01-20 | 17:00 | 1353 | 393 | 699 | 51 | 39 | 57 | 3 | 0 | 45 | 0 | 78 | -13 | 1353
2017-01-20 | 18:00 | 1393 | 393 | 699 | 65 | 39 | 57 | 1 | 0 | 43 | 0 | 109 | -13 | 1393
2017-01-20 | 19:00 | 1351 | 393 | 699 | 67 | 39 | 57 | 0 | 0 | 42 | 0 | 68 | -13 | 1351
2017-01-20 | 20:00 | 1299 | 393 | 647 | 67 | 39 | 57 | 0 | 0 | 41 | 0 | 68 | -13 | 1299
2017-01-20 | 21:00 | 1231 | 393 | 646 | 63 | 39 | 57 | 0 | 0 | 41 | 0 | 5 | -13 | 1231
2017-01-20 | 22:00 | 1163 | 393 | 606 | 56 | 39 | 57 | 0 | 0 | 41 | 0 | -16 | -13 | 1163
2017-01-20 | 23:00 | 1089 | 393 | 547 | 45 | 39 | 57 | 0 | 0 | 41 | 0 | -20 | -13 | 1089
2017-01-21 | 0:00 | 1022 | 393 | 398 | 39 | 39 | 57 | 0 | 0 | 104 | 0 | 5 | -13 | 1022
2017-01-21 | 1:00 | 1033 | 393 | 407 | 40 | 39 | 57 | 0 | 0 | 104 | 0 | 7 | -13 | 1033
2017-01-21 | 2:00 | 1060 | 393 | 417 | 49 | 39 | 57 | 0 | 0 | 108 | 0 | 9 | -13 | 1060
2017-01-21 | 3:00 | 1080 | 393 | 421 | 62 | 39 | 57 | 0 | 0 | 109 | 0 | 12 | -13 | 1080
2017-01-21 | 4:00 | 1082 | 393 | 423 | 60 | 39 | 57 | 0 | 0 | 103 | 0 | 20 | -13 | 1082
2017-01-21 | 5:00 | 1075 | 393 | 422 | 53 | 39 | 57 | 1 | 0 | 103 | 0 | 20 | -13 | 1075
2017-01-21 | 6:00 | 1118 | 393 | 425 | 51 | 39 | 57 | 1 | 0 | 107 | 0 | 58 | -13 | 1118
2017-01-21 | 7:00 | 1184 | 393 | 476 | 42 | 39 | 57 | 11 | 0 | 108 | 0 | 71 | -13 | 1184
2017-01-21 | 8:00 | 1233 | 393 | 476 | 41 | 39 | 57 | 106 | 0 | 89 | 0 | 45 | -13 | 1233
2017-01-21 | 9:00 | 1205 | 393 | 321 | 38 | 39 | 57 | 367 | 0 | 3 | 0 | 0 | -13 | 1205
2017-01-21 | 10:00 | 1150 | 393 | 222 | 37 | 39 | 57 | 490 | 0 | 0 | 0 | -75 | -13 | 1150
2017-01-21 | 11:00 | 1109 | 393 | 221 | 37 | 39 | 57 | 527 | 0 | 12 | 0 | -164 | -13 | 1109
2017-01-21 | 12:00 | 1055 | 393 | 220 | 37 | 39 | 57 | 544 | 0 | 12 | -10 | -224 | -13 | 1055
2017-01-21 | 13:00 | 1041 | 393 | 220 | 37 | 39 | 57 | 502 | 0 | 10 | 0 | -205 | -13 | 1041
2017-01-21 | 14:00 | 1025 | 393 | 220 | 39 | 39 | 57 | 357 | 0 | 2 | 0 | -69 | -13 | 1025
2017-01-21 | 15:00 | 1021 | 393 | 258 | 40 | 39 | 57 | 183 | 0 | 64 | 0 | 0 | -13 | 1021
2017-01-21 | 16:00 | 1076 | 393 | 370 | 42 | 39 | 57 | 54 | 0 | 124 | 0 | 10 | -13 | 1076
2017-01-21 | 17:00 | 1146 | 393 | 476 | 51 | 39 | 57 | 3 | 0 | 119 | 0 | 19 | -13 | 1146
2017-01-21 | 18:00 | 1217 | 393 | 481 | 65 | 39 | 57 | 1 | 0 | 117 | 0 | 77 | -13 | 1217
2017-01-21 | 19:00 | 1198 | 393 | 481 | 67 | 39 | 57 | 0 | 0 | 113 | 0 | 62 | -13 | 1198
2017-01-21 | 20:00 | 1161 | 393 | 480 | 67 | 39 | 57 | 0 | 0 | 102 | 0 | 37 | -13 | 1161
2017-01-21 | 21:00 | 1114 | 393 | 474 | 63 | 39 | 57 | 0 | 0 | 92 | 0 | 9 | -13 | 1114
2017-01-21 | 22:00 | 1070 | 393 | 437 | 56 | 39 | 57 | 0 | 0 | 99 | 0 | 1 | -13 | 1070
2017-01-21 | 23:00 | 1001 | 393 | 378 | 45 | 39 | 57 | 0 | 0 | 102 | 0 | 0 | -13 | 1001
2017-01-22 | 0:00 | 957 | 393 | 400 | 39 | 39 | 57 | 0 | 0 | 42 | 0 | 0 | -13 | 957
2017-01-22 | 1:00 | 976 | 393 | 418 | 40 | 39 | 57 | 0 | 0 | 42 | 0 | 0 | -13 | 976
2017-01-22 | 2:00 | 1008 | 393 | 439 | 49 | 39 | 57 | 0 | 0 | 43 | 0 | 1 | -13 | 1008
2017-01-22 | 3:00 | 1027 | 393 | 444 | 62 | 39 | 57 | 0 | 0 | 44 | 0 | 1 | -13 | 1027
2017-01-22 | 4:00 | 1024 | 393 | 440 | 60 | 39 | 57 | 0 | 0 | 46 | 0 | 1 | -13 | 1024
2017-01-22 | 5:00 | 991 | 393 | 414 | 53 | 39 | 57 | 1 | 0 | 47 | 0 | 0 | -13 | 991
2017-01-22 | 6:00 | 982 | 393 | 407 | 51 | 39 | 57 | 2 | 0 | 47 | 0 | 0 | -13 | 982
2017-01-22 | 7:00 | 1015 | 393 | 436 | 42 | 39 | 57 | 12 | 0 | 47 | 0 | 1 | -13 | 1015
2017-01-22 | 8:00 | 1079 | 393 | 422 | 41 | 39 | 57 | 92 | 0 | 47 | 0 | 1 | -13 | 1079
2017-01-22 | 9:00 | 1108 | 393 | 338 | 38 | 39 | 57 | 208 | 0 | 47 | 0 | 0 | -13 | 1108
2017-01-22 | 10:00 | 1105 | 393 | 245 | 37 | 39 | 57 | 300 | 0 | 47 | 0 | 0 | -13 | 1105
2017-01-22 | 11:00 | 1078 | 393 | 221 | 37 | 39 | 57 | 351 | 0 | 47 | 0 | -54 | -13 | 1078
2017-01-22 | 12:00 | 1090 | 393 | 221 | 37 | 39 | 57 | 363 | 0 | 50 | 0 | -57 | -13 | 1090
2017-01-22 | 13:00 | 1073 | 393 | 221 | 37 | 39 | 57 | 333 | 0 | 50 | 0 | -44 | -13 | 1073
2017-01-22 | 14:00 | 1046 | 393 | 220 | 39 | 39 | 57 | 266 | 0 | 50 | 0 | -5 | -13 | 1046
2017-01-22 | 15:00 | 1069 | 393 | 344 | 40 | 39 | 57 | 161 | 0 | 47 | 0 | 0 | -13 | 1069
2017-01-22 | 16:00 | 1130 | 393 | 519 | 42 | 39 | 57 | 46 | 0 | 46 | 0 | 1 | -13 | 1130
2017-01-22 | 17:00 | 1201 | 393 | 624 | 51 | 39 | 57 | 3 | 0 | 45 | 0 | 1 | -13 | 1201
2017-01-22 | 18:00 | 1274 | 393 | 661 | 65 | 39 | 57 | 1 | 0 | 43 | 0 | 28 | -13 | 1274
2017-01-22 | 19:00 | 1259 | 393 | 661 | 67 | 39 | 57 | 0 | 0 | 42 | 0 | 13 | -13 | 1259
2017-01-22 | 20:00 | 1233 | 393 | 610 | 67 | 39 | 57 | 0 | 0 | 41 | 0 | 39 | -13 | 1233
2017-01-22 | 21:00 | 1181 | 393 | 607 | 63 | 39 | 57 | 0 | 0 | 41 | 0 | -6 | -13 | 1181
2017-01-22 | 22:00 | 1096 | 393 | 528 | 56 | 39 | 57 | 0 | 0 | 41 | 0 | -6 | -13 | 1096
2017-01-22 | 23:00 | 1022 | 393 | 460 | 45 | 39 | 57 | 0 | 0 | 41 | 0 | 0 | -13 | 1022
2017-01-23 | 0:00 | 972 | 393 | 539 | 39 | 39 | 57 | 0 | 0 | 42 | 0 | -124 | -13 | 972
2017-01-23 | 1:00 | 985 | 393 | 533 | 40 | 39 | 57 | 0 | 0 | 42 | 0 | -105 | -13 | 985
2017-01-23 | 2:00 | 1027 | 393 | 541 | 49 | 39 | 57 | 0 | 0 | 43 | 0 | -82 | -13 | 1027
2017-01-23 | 3:00 | 1050 | 393 | 547 | 62 | 39 | 57 | 0 | 0 | 44 | 0 | -78 | -13 | 1050
2017-01-23 | 4:00 | 1070 | 393 | 558 | 60 | 39 | 57 | 0 | 0 | 46 | 0 | -70 | -13 | 1070
2017-01-23 | 5:00 | 1102 | 393 | 577 | 53 | 39 | 57 | 1 | 0 | 47 | 0 | -53 | -13 | 1102
2017-01-23 | 6:00 | 1207 | 393 | 617 | 51 | 39 | 57 | 2 | 0 | 47 | 0 | 14 | -13 | 1207
2017-01-23 | 7:00 | 1305 | 393 | 619 | 42 | 39 | 57 | 12 | 0 | 47 | 0 | 108 | -13 | 1305
2017-01-23 | 8:00 | 1385 | 393 | 621 | 41 | 39 | 57 | 92 | 0 | 47 | 0 | 108 | -13 | 1385
2017-01-23 | 9:00 | 1399 | 393 | 621 | 38 | 39 | 57 | 208 | 0 | 47 | 0 | 8 | -13 | 1399
2017-01-23 | 10:00 | 1373 | 393 | 587 | 37 | 39 | 57 | 300 | 0 | 47 | 0 | -75 | -13 | 1373
2017-01-23 | 11:00 | 1375 | 393 | 577 | 37 | 39 | 57 | 351 | 0 | 47 | 0 | -113 | -13 | 1375
2017-01-23 | 12:00 | 1306 | 393 | 550 | 37 | 39 | 57 | 363 | 0 | 50 | 0 | -169 | -13 | 1306
2017-01-23 | 13:00 | 1322 | 393 | 573 | 37 | 39 | 57 | 333 | 0 | 50 | 0 | -148 | -13 | 1322
2017-01-23 | 14:00 | 1277 | 393 | 588 | 39 | 39 | 57 | 266 | 0 | 50 | 0 | -142 | -13 | 1277
2017-01-23 | 15:00 | 1261 | 393 | 606 | 40 | 39 | 57 | 161 | 0 | 47 | 0 | -69 | -13 | 1261
2017-01-23 | 16:00 | 1312 | 393 | 635 | 42 | 39 | 57 | 46 | 0 | 46 | 0 | 66 | -13 | 1312
2017-01-23 | 17:00 | 1376 | 393 | 714 | 51 | 39 | 57 | 3 | 0 | 45 | 0 | 85 | -13 | 1376
2017-01-23 | 18:00 | 1457 | 393 | 721 | 65 | 39 | 57 | 1 | 0 | 43 | 0 | 152 | -13 | 1457
2017-01-23 | 19:00 | 1431 | 393 | 720 | 67 | 39 | 57 | 0 | 0 | 42 | 0 | 126 | -13 | 1431
2017-01-23 | 20:00 | 1384 | 393 | 682 | 67 | 39 | 57 | 0 | 0 | 41 | 0 | 118 | -13 | 1384
2017-01-23 | 21:00 | 1321 | 393 | 679 | 63 | 39 | 57 | 0 | 0 | 41 | 0 | 62 | -13 | 1321
2017-01-23 | 22:00 | 1240 | 393 | 673 | 56 | 39 | 57 | 0 | 0 | 41 | 0 | -6 | -13 | 1240
2017-01-23 | 23:00 | 1154 | 393 | 660 | 45 | 39 | 57 | 0 | 0 | 41 | 0 | -68 | -13 | 1154
2017-01-24 | 0:00 | 1090 | 393 | 612 | 39 | 39 | 57 | 0 | 0 | 42 | 0 | -79 | -13 | 1090
2017-01-24 | 1:00 | 1098 | 393 | 602 | 40 | 39 | 57 | 0 | 0 | 42 | 0 | -61 | -13 | 1098
2017-01-24 | 2:00 | 1126 | 393 | 603 | 49 | 39 | 57 | 0 | 0 | 43 | 0 | -44 | -13 | 1126
2017-01-24 | 3:00 | 1146 | 393 | 603 | 62 | 39 | 57 | 0 | 0 | 44 | 0 | -38 | -13 | 1146
2017-01-24 | 4:00 | 1154 | 393 | 603 | 60 | 39 | 57 | 0 | 0 | 46 | 0 | -32 | -13 | 1154
2017-01-24 | 5:00 | 1173 | 393 | 596 | 53 | 39 | 57 | 1 | 0 | 47 | 0 | 0 | -13 | 1173
2017-01-24 | 6:00 | 1275 | 393 | 612 | 51 | 39 | 57 | 2 | 0 | 47 | 0 | 87 | -13 | 1275
2017-01-24 | 7:00 | 1355 | 393 | 614 | 42 | 39 | 57 | 12 | 0 | 47 | 0 | 163 | -13 | 1355
2017-01-24 | 8:00 | 1401 | 393 | 616 | 41 | 39 | 57 | 92 | 0 | 47 | 0 | 129 | -13 | 1401
2017-01-24 | 9:00 | 1387 | 393 | 611 | 38 | 39 | 57 | 208 | 0 | 47 | 0 | 6 | -13 | 1387
2017-01-24 | 10:00 | 1328 | 393 | 607 | 37 | 39 | 57 | 300 | 0 | 47 | 0 | -139 | -13 | 1328
2017-01-24 | 11:00 | 1335 | 393 | 607 | 37 | 39 | 57 | 351 | 0 | 47 | 0 | -183 | -13 | 1335
2017-01-24 | 12:00 | 1273 | 393 | 572 | 37 | 39 | 57 | 363 | 0 | 50 | 0 | -224 | -13 | 1273
2017-01-24 | 13:00 | 1276 | 393 | 604 | 37 | 39 | 57 | 333 | 0 | 50 | 0 | -224 | -13 | 1276
2017-01-24 | 14:00 | 1247 | 393 | 605 | 39 | 39 | 57 | 266 | 0 | 50 | 0 | -189 | -13 | 1247
2017-01-24 | 15:00 | 1237 | 393 | 605 | 40 | 39 | 57 | 161 | 0 | 47 | 0 | -93 | -13 | 1237
2017-01-24 | 16:00 | 1287 | 393 | 628 | 42 | 39 | 57 | 46 | 0 | 46 | 0 | 49 | -13 | 1287
2017-01-24 | 17:00 | 1349 | 393 | 723 | 51 | 39 | 57 | 3 | 0 | 45 | 0 | 50 | -13 | 1349
2017-01-24 | 18:00 | 1443 | 393 | 752 | 65 | 39 | 57 | 1 | 0 | 43 | 0 | 107 | -13 | 1443
2017-01-24 | 19:00 | 1430 | 393 | 753 | 67 | 39 | 57 | 0 | 0 | 42 | 0 | 93 | -13 | 1430
2017-01-24 | 20:00 | 1389 | 393 | 707 | 67 | 39 | 57 | 0 | 0 | 41 | 0 | 98 | -13 | 1389
2017-01-24 | 21:00 | 1334 | 393 | 683 | 63 | 39 | 57 | 0 | 0 | 41 | 0 | 71 | -13 | 1334
2017-01-24 | 22:00 | 1258 | 393 | 669 | 56 | 39 | 57 | 0 | 0 | 41 | 0 | 15 | -13 | 1258
2017-01-24 | 23:00 | 1182 | 393 | 648 | 45 | 39 | 57 | 0 | 0 | 41 | 0 | -28 | -13 | 1182
2017-01-25 | 0:00 | 1114 | 393 | 499 | 39 | 39 | 57 | 0 | 0 | 104 | 0 | -4 | -13 | 1114
2017-01-25 | 1:00 | 1116 | 393 | 497 | 40 | 39 | 57 | 0 | 0 | 104 | 0 | 0 | -13 | 1116
2017-01-25 | 2:00 | 1149 | 393 | 516 | 49 | 39 | 57 | 0 | 0 | 108 | 0 | 0 | -13 | 1149
2017-01-25 | 3:00 | 1169 | 393 | 522 | 62 | 39 | 57 | 0 | 0 | 109 | 0 | 0 | -13 | 1169
2017-01-25 | 4:00 | 1179 | 393 | 540 | 60 | 39 | 57 | 0 | 0 | 103 | 0 | 0 | -13 | 1179
2017-01-25 | 5:00 | 1202 | 393 | 569 | 53 | 39 | 57 | 1 | 0 | 103 | 0 | 0 | -13 | 1202
2017-01-25 | 6:00 | 1316 | 393 | 619 | 51 | 39 | 57 | 1 | 0 | 107 | 0 | 61 | -13 | 1316
2017-01-25 | 7:00 | 1402 | 393 | 657 | 42 | 39 | 57 | 11 | 0 | 108 | 0 | 109 | -13 | 1402
2017-01-25 | 8:00 | 1420 | 393 | 657 | 41 | 39 | 57 | 106 | 0 | 89 | 0 | 51 | -13 | 1420
2017-01-25 | 9:00 | 1359 | 393 | 493 | 38 | 39 | 57 | 367 | 0 | 3 | 0 | -19 | -13 | 1359
2017-01-25 | 10:00 | 1285 | 393 | 323 | 37 | 39 | 57 | 490 | 0 | 0 | 0 | -41 | -13 | 1285
2017-01-25 | 11:00 | 1262 | 393 | 306 | 37 | 39 | 57 | 527 | 0 | 12 | 0 | -96 | -13 | 1262
2017-01-25 | 12:00 | 1183 | 393 | 293 | 37 | 39 | 57 | 544 | 0 | 12 | 0 | -179 | -13 | 1183
2017-01-25 | 13:00 | 1205 | 393 | 301 | 37 | 39 | 57 | 502 | 0 | 10 | 0 | -122 | -13 | 1205
2017-01-25 | 14:00 | 1157 | 393 | 321 | 39 | 39 | 57 | 357 | 0 | 2 | 0 | -39 | -13 | 1157
2017-01-25 | 15:00 | 1144 | 393 | 402 | 40 | 39 | 57 | 183 | 0 | 64 | 0 | -21 | -13 | 1144
2017-01-25 | 16:00 | 1219 | 393 | 523 | 42 | 39 | 57 | 54 | 0 | 124 | 0 | 0 | -13 | 1219
2017-01-25 | 17:00 | 1280 | 393 | 630 | 51 | 39 | 57 | 3 | 0 | 119 | 0 | 0 | -13 | 1280
2017-01-25 | 18:00 | 1375 | 393 | 675 | 65 | 39 | 57 | 1 | 0 | 117 | 0 | 42 | -13 | 1375
2017-01-25 | 19:00 | 1375 | 393 | 675 | 67 | 39 | 57 | 0 | 0 | 113 | 0 | 45 | -13 | 1375
2017-01-25 | 20:00 | 1347 | 393 | 674 | 67 | 39 | 57 | 0 | 0 | 102 | 0 | 28 | -13 | 1347
2017-01-25 | 21:00 | 1298 | 393 | 673 | 63 | 39 | 57 | 0 | 0 | 92 | 0 | -6 | -13 | 1298
2017-01-25 | 22:00 | 1229 | 393 | 604 | 56 | 39 | 57 | 0 | 0 | 99 | 0 | -6 | -13 | 1229
2017-01-25 | 23:00 | 1155 | 393 | 537 | 45 | 39 | 57 | 0 | 0 | 102 | 0 | -4 | -13 | 1155
2017-01-26 | 0:00 | 1090 | 393 | 471 | 39 | 39 | 57 | 0 | 0 | 104 | 0 | 0 | -13 | 1090
2017-01-26 | 1:00 | 1104 | 393 | 483 | 40 | 39 | 57 | 0 | 0 | 104 | 0 | 1 | -13 | 1104
2017-01-26 | 2:00 | 1129 | 393 | 491 | 49 | 39 | 57 | 0 | 0 | 108 | 0 | 5 | -13 | 1129
2017-01-26 | 3:00 | 1153 | 393 | 499 | 62 | 39 | 57 | 0 | 0 | 109 | 0 | 7 | -13 | 1153
2017-01-26 | 4:00 | 1161 | 393 | 511 | 60 | 39 | 57 | 0 | 0 | 103 | 0 | 10 | -13 | 1161
2017-01-26 | 5:00 | 1182 | 393 | 536 | 53 | 39 | 57 | 1 | 0 | 103 | 0 | 14 | -13 | 1182
2017-01-26 | 6:00 | 1281 | 393 | 591 | 51 | 39 | 57 | 1 | 0 | 107 | 0 | 54 | -13 | 1281
2017-01-26 | 7:00 | 1365 | 393 | 645 | 42 | 39 | 57 | 11 | 0 | 108 | 0 | 84 | -13 | 1365
2017-01-26 | 8:00 | 1385 | 393 | 635 | 41 | 39 | 57 | 106 | 0 | 89 | 0 | 37 | -13 | 1385
2017-01-26 | 9:00 | 1322 | 393 | 438 | 38 | 39 | 57 | 367 | 0 | 3 | 0 | 0 | -13 | 1322
2017-01-26 | 10:00 | 1257 | 393 | 272 | 37 | 39 | 57 | 490 | 0 | 0 | 0 | -19 | -13 | 1257
2017-01-26 | 11:00 | 1219 | 393 | 272 | 37 | 39 | 57 | 527 | 0 | 12 | 0 | -105 | -13 | 1219
2017-01-26 | 12:00 | 1145 | 393 | 270 | 37 | 39 | 57 | 544 | 0 | 12 | 0 | -194 | -13 | 1145
2017-01-26 | 13:00 | 1152 | 393 | 270 | 37 | 39 | 57 | 502 | 0 | 10 | 0 | -144 | -13 | 1152
2017-01-26 | 14:00 | 1114 | 393 | 270 | 39 | 39 | 57 | 357 | 0 | 2 | 0 | -30 | -13 | 1114
2017-01-26 | 15:00 | 1103 | 393 | 340 | 40 | 39 | 57 | 183 | 0 | 64 | 0 | 0 | -13 | 1103
2017-01-26 | 16:00 | 1165 | 393 | 469 | 42 | 39 | 57 | 54 | 0 | 124 | 0 | 0 | -13 | 1165
2017-01-26 | 17:00 | 1227 | 393 | 569 | 51 | 39 | 57 | 3 | 0 | 119 | 0 | 8 | -13 | 1227
2017-01-26 | 18:00 | 1326 | 393 | 639 | 65 | 39 | 57 | 1 | 0 | 117 | 0 | 28 | -13 | 1326
2017-01-26 | 19:00 | 1323 | 393 | 640 | 67 | 39 | 57 | 0 | 0 | 113 | 0 | 27 | -13 | 1323
2017-01-26 | 20:00 | 1284 | 393 | 626 | 67 | 39 | 57 | 0 | 0 | 102 | 0 | 13 | -13 | 1284
2017-01-26 | 21:00 | 1243 | 393 | 603 | 63 | 39 | 57 | 0 | 0 | 92 | 0 | 9 | -13 | 1243
2017-01-26 | 22:00 | 1171 | 393 | 542 | 56 | 39 | 57 | 0 | 0 | 99 | 0 | -3 | -13 | 1171
2017-01-26 | 23:00 | 1100 | 393 | 477 | 45 | 39 | 57 | 0 | 0 | 102 | 0 | 0 | -13 | 1100
2017-01-27 | 0:00 | 1047 | 393 | 490 | 39 | 39 | 57 | 0 | 0 | 42 | 0 | 0 | -13 | 1047
2017-01-27 | 1:00 | 1052 | 393 | 494 | 40 | 39 | 57 | 0 | 0 | 42 | 0 | 0 | -13 | 1052
2017-01-27 | 2:00 | 1082 | 393 | 515 | 49 | 39 | 57 | 0 | 0 | 43 | 0 | 0 | -13 | 1082
2017-01-27 | 3:00 | 1098 | 393 | 517 | 62 | 39 | 57 | 0 | 0 | 44 | 0 | 0 | -13 | 1098
2017-01-27 | 4:00 | 1100 | 393 | 517 | 60 | 39 | 57 | 0 | 0 | 46 | 0 | 0 | -13 | 1100
2017-01-27 | 5:00 | 1114 | 393 | 537 | 53 | 39 | 57 | 1 | 0 | 47 | 0 | 0 | -13 | 1114
2017-01-27 | 6:00 | 1201 | 393 | 578 | 51 | 39 | 57 | 2 | 0 | 47 | 0 | 47 | -13 | 1201
2017-01-27 | 7:00 | 1275 | 393 | 630 | 42 | 39 | 57 | 12 | 0 | 47 | 0 | 68 | -13 | 1275
2017-01-27 | 8:00 | 1302 | 393 | 630 | 41 | 39 | 57 | 92 | 0 | 47 | 0 | 15 | -13 | 1302
2017-01-27 | 9:00 | 1271 | 393 | 507 | 38 | 39 | 57 | 208 | 0 | 47 | 0 | -6 | -13 | 1271
2017-01-27 | 10:00 | 1212 | 393 | 398 | 37 | 39 | 57 | 300 | 0 | 47 | 0 | -47 | -13 | 1212
2017-01-27 | 11:00 | 1197 | 393 | 359 | 37 | 39 | 57 | 351 | 0 | 47 | 0 | -73 | -13 | 1197
2017-01-27 | 12:00 | 1143 | 393 | 321 | 37 | 39 | 57 | 363 | 0 | 50 | 0 | -104 | -13 | 1143
2017-01-27 | 13:00 | 1173 | 393 | 353 | 37 | 39 | 57 | 333 | 0 | 50 | 0 | -76 | -13 | 1173
2017-01-27 | 14:00 | 1166 | 393 | 388 | 39 | 39 | 57 | 266 | 0 | 50 | 0 | -53 | -13 | 1166
2017-01-27 | 15:00 | 1163 | 393 | 439 | 40 | 39 | 57 | 161 | 0 | 47 | 0 | -1 | -13 | 1163
2017-01-27 | 16:00 | 1192 | 393 | 582 | 42 | 39 | 57 | 46 | 0 | 46 | 0 | 0 | -13 | 1192
2017-01-27 | 17:00 | 1218 | 393 | 632 | 51 | 39 | 57 | 3 | 0 | 45 | 0 | 10 | -13 | 1218
2017-01-27 | 18:00 | 1272 | 393 | 634 | 65 | 39 | 57 | 1 | 0 | 43 | 0 | 54 | -13 | 1272
2017-01-27 | 19:00 | 1252 | 393 | 633 | 67 | 39 | 57 | 0 | 0 | 42 | 0 | 34 | -13 | 1252
2017-01-27 | 20:00 | 1212 | 393 | 632 | 67 | 39 | 57 | 0 | 0 | 41 | 0 | -4 | -13 | 1212
2017-01-27 | 21:00 | 1169 | 393 | 595 | 63 | 39 | 57 | 0 | 0 | 41 | 0 | -6 | -13 | 1169
2017-01-27 | 22:00 | 1108 | 393 | 541 | 56 | 39 | 57 | 0 | 0 | 41 | 0 | -7 | -13 | 1108
2017-01-27 | 23:00 | 1050 | 393 | 494 | 45 | 39 | 57 | 0 | 0 | 41 | 0 | -6 | -13 | 1050
2017-01-28 | 0:00 | 996 | 393 | 371 | 39 | 39 | 57 | 0 | 0 | 104 | 0 | 6 | -13 | 996
2017-01-28 | 1:00 | 1015 | 393 | 383 | 40 | 39 | 57 | 0 | 0 | 104 | 0 | 13 | -13 | 1015
2017-01-28 | 2:00 | 1053 | 393 | 386 | 49 | 39 | 57 | 0 | 0 | 108 | 0 | 34 | -13 | 1053
2017-01-28 | 3:00 | 1079 | 393 | 386 | 62 | 39 | 57 | 0 | 0 | 109 | 0 | 46 | -13 | 1079
2017-01-28 | 4:00 | 1084 | 393 | 387 | 60 | 39 | 57 | 0 | 0 | 103 | 0 | 57 | -13 | 1084
2017-01-28 | 5:00 | 1074 | 393 | 386 | 53 | 39 | 57 | 1 | 0 | 103 | 0 | 55 | -13 | 1074
2017-01-28 | 6:00 | 1100 | 393 | 388 | 51 | 39 | 57 | 1 | 0 | 107 | 0 | 77 | -13 | 1100
2017-01-28 | 7:00 | 1168 | 393 | 434 | 42 | 39 | 57 | 11 | 0 | 108 | 0 | 98 | -13 | 1168
2017-01-28 | 8:00 | 1194 | 393 | 430 | 41 | 39 | 57 | 106 | 0 | 89 | 0 | 52 | -13 | 1194
2017-01-28 | 9:00 | 1148 | 393 | 267 | 38 | 39 | 57 | 367 | 0 | 3 | 0 | -3 | -13 | 1148
2017-01-28 | 10:00 | 1093 | 393 | 204 | 37 | 39 | 57 | 490 | 0 | 0 | 0 | -114 | -13 | 1093
2017-01-28 | 11:00 | 1058 | 393 | 204 | 37 | 39 | 57 | 527 | 0 | 12 | 0 | -197 | -13 | 1058
2017-01-28 | 12:00 | 1011 | 393 | 203 | 37 | 39 | 57 | 544 | -25 | 12 | -12 | -224 | -13 | 1011
2017-01-28 | 13:00 | 998 | 393 | 203 | 37 | 39 | 57 | 502 | 0 | 10 | -6 | -224 | -13 | 998
2017-01-28 | 14:00 | 959 | 393 | 202 | 39 | 39 | 57 | 357 | 0 | 2 | 0 | -116 | -13 | 959
2017-01-28 | 15:00 | 942 | 393 | 201 | 40 | 39 | 57 | 183 | 0 | 64 | 0 | -23 | -13 | 942
2017-01-28 | 16:00 | 985 | 393 | 281 | 42 | 39 | 57 | 54 | 0 | 124 | 0 | 8 | -13 | 985
2017-01-28 | 17:00 | 1050 | 393 | 395 | 51 | 39 | 57 | 3 | 0 | 119 | 0 | 5 | -13 | 1050
2017-01-28 | 18:00 | 1141 | 393 | 439 | 65 | 39 | 57 | 1 | 0 | 117 | 0 | 43 | -13 | 1141
2017-01-28 | 19:00 | 1140 | 393 | 440 | 67 | 39 | 57 | 0 | 0 | 113 | 0 | 44 | -13 | 1140
2017-01-28 | 20:00 | 1113 | 393 | 439 | 67 | 39 | 57 | 0 | 0 | 102 | 0 | 30 | -13 | 1113
2017-01-28 | 21:00 | 1064 | 393 | 428 | 63 | 39 | 57 | 0 | 0 | 92 | 0 | 6 | -13 | 1064
2017-01-28 | 22:00 | 1009 | 393 | 376 | 56 | 39 | 57 | 0 | 0 | 99 | 0 | 2 | -13 | 1009
2017-01-28 | 23:00 | 953 | 393 | 330 | 45 | 39 | 57 | 0 | 0 | 102 | 0 | 0 | -13 | 953
2017-01-29 | 0:00 | 909 | 393 | 352 | 39 | 39 | 57 | 0 | 0 | 42 | 0 | 0 | -13 | 909
2017-01-29 | 1:00 | 941 | 393 | 377 | 40 | 39 | 57 | 0 | 0 | 42 | 0 | 7 | -13 | 941
2017-01-29 | 2:00 | 986 | 393 | 392 | 49 | 39 | 57 | 0 | 0 | 43 | 0 | 26 | -13 | 986
2017-01-29 | 3:00 | 1007 | 393 | 394 | 62 | 39 | 57 | 0 | 0 | 44 | 0 | 32 | -13 | 1007
2017-01-29 | 4:00 | 1008 | 393 | 393 | 60 | 39 | 57 | 0 | 0 | 46 | 0 | 32 | -13 | 1008
2017-01-29 | 5:00 | 972 | 393 | 382 | 53 | 39 | 57 | 1 | 0 | 47 | 0 | 13 | -13 | 972
2017-01-29 | 6:00 | 949 | 393 | 371 | 51 | 39 | 57 | 2 | 0 | 47 | 0 | 3 | -13 | 949
2017-01-29 | 7:00 | 979 | 393 | 383 | 42 | 39 | 57 | 12 | 0 | 47 | 0 | 18 | -13 | 979
2017-01-29 | 8:00 | 1034 | 393 | 364 | 41 | 39 | 57 | 92 | 0 | 47 | 0 | 14 | -13 | 1034
2017-01-29 | 9:00 | 1062 | 393 | 292 | 38 | 39 | 57 | 208 | 0 | 47 | 0 | 0 | -13 | 1062
2017-01-29 | 10:00 | 1028 | 393 | 175 | 37 | 39 | 57 | 300 | 0 | 47 | 0 | -7 | -13 | 1028
2017-01-29 | 11:00 | 1011 | 393 | 174 | 37 | 39 | 57 | 351 | 0 | 47 | 0 | -75 | -13 | 1011
2017-01-29 | 12:00 | 1002 | 393 | 174 | 37 | 39 | 57 | 363 | 0 | 50 | 0 | -98 | -13 | 1002
2017-01-29 | 13:00 | 976 | 393 | 174 | 37 | 39 | 57 | 333 | 0 | 50 | 0 | -93 | -13 | 976
2017-01-29 | 14:00 | 935 | 393 | 173 | 39 | 39 | 57 | 266 | 0 | 50 | 0 | -68 | -13 | 935
2017-01-29 | 15:00 | 934 | 393 | 209 | 40 | 39 | 57 | 161 | 0 | 47 | 0 | 0 | -13 | 934
2017-01-29 | 16:00 | 966 | 393 | 355 | 42 | 39 | 57 | 46 | 0 | 46 | 0 | 0 | -13 | 966
2017-01-29 | 17:00 | 1025 | 393 | 442 | 51 | 39 | 57 | 3 | 0 | 45 | 0 | 7 | -13 | 1025
2017-01-29 | 18:00 | 1078 | 393 | 455 | 65 | 39 | 57 | 1 | 0 | 43 | 0 | 38 | -13 | 1078
2017-01-29 | 19:00 | 1051 | 393 | 449 | 67 | 39 | 57 | 0 | 0 | 42 | 0 | 18 | -13 | 1051
2017-01-29 | 20:00 | 1008 | 393 | 426 | 67 | 39 | 57 | 0 | 0 | 41 | 0 | -3 | -13 | 1008
2017-01-29 | 21:00 | 948 | 393 | 374 | 63 | 39 | 57 | 0 | 0 | 41 | 0 | -6 | -13 | 948
2017-01-29 | 22:00 | 892 | 393 | 326 | 56 | 39 | 57 | 0 | 0 | 41 | 0 | -7 | -13 | 892
2017-01-29 | 23:00 | 838 | 393 | 276 | 45 | 39 | 57 | 0 | 0 | 41 | 0 | 0 | -13 | 838
2017-01-30 | 0:00 | 795 | 393 | 238 | 39 | 39 | 57 | 0 | 0 | 42 | 0 | 0 | -13 | 795
2017-01-30 | 1:00 | 818 | 393 | 261 | 40 | 39 | 57 | 0 | 0 | 42 | 0 | 0 | -13 | 818
2017-01-30 | 2:00 | 874 | 393 | 306 | 49 | 39 | 57 | 0 | 0 | 43 | 0 | 0 | -13 | 874
2017-01-30 | 3:00 | 912 | 393 | 330 | 62 | 39 | 57 | 0 | 0 | 44 | 0 | 0 | -13 | 912
2017-01-30 | 4:00 | 924 | 393 | 341 | 60 | 39 | 57 | 0 | 0 | 46 | 0 | 0 | -13 | 924
2017-01-30 | 5:00 | 913 | 393 | 336 | 53 | 39 | 57 | 1 | 0 | 47 | 0 | 0 | -13 | 913
2017-01-30 | 6:00 | 967 | 393 | 392 | 51 | 39 | 57 | 2 | 0 | 47 | 0 | 0 | -13 | 967
2017-01-30 | 7:00 | 1023 | 393 | 439 | 42 | 39 | 57 | 12 | 0 | 47 | 0 | 6 | -13 | 1023
2017-01-30 | 8:00 | 1125 | 393 | 462 | 41 | 39 | 57 | 92 | 0 | 47 | 0 | 7 | -13 | 1125
2017-01-30 | 9:00 | 1156 | 393 | 386 | 38 | 39 | 57 | 208 | 0 | 47 | 0 | 0 | -13 | 1156
2017-01-30 | 10:00 | 1107 | 393 | 246 | 37 | 39 | 57 | 300 | 0 | 47 | 0 | 0 | -13 | 1107
2017-01-30 | 11:00 | 1094 | 393 | 209 | 37 | 39 | 57 | 351 | 0 | 47 | 0 | -27 | -13 | 1094
2017-01-30 | 12:00 | 1046 | 393 | 208 | 37 | 39 | 57 | 363 | 0 | 50 | 0 | -87 | -13 | 1046
2017-01-30 | 13:00 | 1102 | 393 | 209 | 37 | 39 | 57 | 333 | 0 | 50 | 0 | -3 | -13 | 1102
2017-01-30 | 14:00 | 1093 | 393 | 262 | 39 | 39 | 57 | 266 | 0 | 50 | 0 | 0 | -13 | 1093
2017-01-30 | 15:00 | 1097 | 393 | 373 | 40 | 39 | 57 | 161 | 0 | 47 | 0 | 0 | -13 | 1097
2017-01-30 | 16:00 | 1133 | 393 | 516 | 42 | 39 | 57 | 46 | 0 | 46 | 0 | 6 | -13 | 1133
2017-01-30 | 17:00 | 1180 | 393 | 604 | 51 | 39 | 57 | 3 | 0 | 45 | 0 | 0 | -13 | 1180
2017-01-30 | 18:00 | 1260 | 393 | 670 | 65 | 39 | 57 | 1 | 0 | 43 | 0 | 6 | -13 | 1260
2017-01-30 | 19:00 | 1244 | 393 | 660 | 67 | 39 | 57 | 0 | 0 | 42 | 0 | 1 | -13 | 1244
2017-01-30 | 20:00 | 1203 | 393 | 595 | 67 | 39 | 57 | 0 | 0 | 41 | 0 | 24 | -13 | 1203
2017-01-30 | 21:00 | 1159 | 393 | 580 | 63 | 39 | 57 | 0 | 0 | 41 | 0 | -2 | -13 | 1159
2017-01-30 | 22:00 | 1087 | 393 | 518 | 56 | 39 | 57 | 0 | 0 | 41 | 0 | -4 | -13 | 1087
2017-01-30 | 23:00 | 1016 | 393 | 454 | 45 | 39 | 57 | 0 | 0 | 41 | 0 | 0 | -13 | 1016
2017-01-31 | 0:00 | 959 | 393 | 340 | 39 | 39 | 57 | 0 | 0 | 104 | 0 | 0 | -13 | 959
2017-01-31 | 1:00 | 972 | 393 | 353 | 40 | 39 | 57 | 0 | 0 | 104 | 0 | 0 | -13 | 972
2017-01-31 | 2:00 | 1021 | 393 | 388 | 49 | 39 | 57 | 0 | 0 | 108 | 0 | 0 | -13 | 1021
2017-01-31 | 3:00 | 1044 | 393 | 398 | 62 | 39 | 57 | 0 | 0 | 109 | 0 | 0 | -13 | 1044
2017-01-31 | 4:00 | 1061 | 393 | 421 | 60 | 39 | 57 | 0 | 0 | 103 | 0 | 0 | -13 | 1061
2017-01-31 | 5:00 | 1077 | 393 | 434 | 53 | 39 | 57 | 1 | 0 | 103 | 0 | 10 | -13 | 1077
2017-01-31 | 6:00 | 1160 | 393 | 470 | 51 | 39 | 57 | 1 | 0 | 107 | 0 | 55 | -13 | 1160
2017-01-31 | 7:00 | 1224 | 393 | 489 | 42 | 39 | 57 | 11 | 0 | 108 | 0 | 99 | -13 | 1224
2017-01-31 | 8:00 | 1244 | 393 | 459 | 41 | 39 | 57 | 106 | 0 | 89 | 0 | 72 | -13 | 1244
2017-01-31 | 9:00 | 1204 | 393 | 320 | 38 | 39 | 57 | 367 | 0 | 3 | 0 | 0 | -13 | 1204
2017-01-31 | 10:00 | 1156 | 393 | 210 | 37 | 39 | 57 | 490 | 0 | 0 | 0 | -57 | -13 | 1156
2017-01-31 | 11:00 | 1141 | 393 | 210 | 37 | 39 | 57 | 527 | 0 | 12 | 0 | -121 | -13 | 1141
2017-01-31 | 12:00 | 1080 | 393 | 209 | 37 | 39 | 57 | 544 | 0 | 12 | 0 | -198 | -13 | 1080
2017-01-31 | 13:00 | 1094 | 393 | 209 | 37 | 39 | 57 | 502 | 0 | 10 | 0 | -140 | -13 | 1094
2017-01-31 | 14:00 | 1069 | 393 | 208 | 39 | 39 | 57 | 357 | 0 | 2 | 0 | -13 | -13 | 1069
2017-01-31 | 15:00 | 1060 | 393 | 297 | 40 | 39 | 57 | 183 | 0 | 64 | 0 | 0 | -13 | 1060
2017-01-31 | 16:00 | 1122 | 393 | 426 | 42 | 39 | 57 | 54 | 0 | 124 | 0 | 0 | -13 | 1122
2017-01-31 | 17:00 | 1166 | 393 | 498 | 51 | 39 | 57 | 3 | 0 | 119 | 0 | 19 | -13 | 1166
2017-01-31 | 18:00 | 1249 | 393 | 569 | 65 | 39 | 57 | 1 | 0 | 117 | 0 | 22 | -13 | 1249
2017-01-31 | 19:00 | 1249 | 393 | 571 | 67 | 39 | 57 | 0 | 0 | 113 | 0 | 23 | -13 | 1249
2017-01-31 | 20:00 | 1207 | 393 | 557 | 67 | 39 | 57 | 0 | 0 | 102 | 0 | 6 | -13 | 1207
2017-01-31 | 21:00 | 1158 | 393 | 505 | 63 | 39 | 57 | 0 | 0 | 92 | 0 | 22 | -13 | 1158
2017-01-31 | 22:00 | 1075 | 393 | 451 | 56 | 39 | 57 | 0 | 0 | 99 | 0 | -6 | -13 | 1075
2017-01-31 | 23:00 | 1003 | 393 | 380 | 45 | 39 | 57 | 0 | 0 | 102 | 0 | 0 | -13 | 1003
2017-02-01 | 0:00 | 936 | 393 | 368 | 41 | 39 | 57 | 0 | 0 | 50 | 0 | 0 | -13 | 936
2017-02-01 | 1:00 | 950 | 393 | 382 | 41 | 39 | 57 | 0 | 0 | 51 | 0 | 0 | -13 | 950
2017-02-01 | 2:00 | 997 | 393 | 419 | 51 | 39 | 57 | 0 | 0 | 52 | 0 | 0 | -13 | 997
2017-02-01 | 3:00 | 1019 | 393 | 425 | 64 | 39 | 57 | 0 | 0 | 54 | 0 | 0 | -13 | 1019
2017-02-01 | 4:00 | 1029 | 393 | 433 | 63 | 39 | 57 | 0 | 0 | 56 | 0 | 1 | -13 | 1029
2017-02-01 | 5:00 | 1036 | 393 | 442 | 55 | 39 | 57 | 1 | 0 | 57 | 0 | 4 | -13 | 1036
2017-02-01 | 6:00 | 1099 | 393 | 502 | 53 | 39 | 57 | 3 | 0 | 56 | 0 | 8 | -13 | 1099
2017-02-01 | 7:00 | 1147 | 393 | 529 | 44 | 39 | 57 | 31 | 0 | 56 | 0 | 11 | -13 | 1147
2017-02-01 | 8:00 | 1181 | 393 | 461 | 42 | 39 | 57 | 142 | 0 | 53 | 0 | 7 | -13 | 1181
2017-02-01 | 9:00 | 1200 | 393 | 375 | 40 | 39 | 57 | 260 | 0 | 49 | 0 | 0 | -13 | 1200
2017-02-01 | 10:00 | 1197 | 393 | 289 | 39 | 39 | 57 | 346 | 0 | 48 | 0 | 0 | -13 | 1197
2017-02-01 | 11:00 | 1212 | 393 | 251 | 39 | 39 | 57 | 397 | 0 | 49 | 0 | 0 | -13 | 1212
2017-02-01 | 12:00 | 1120 | 393 | 220 | 39 | 39 | 57 | 410 | 0 | 52 | 0 | -77 | -13 | 1120
2017-02-01 | 13:00 | 1114 | 393 | 220 | 39 | 39 | 57 | 391 | 0 | 53 | 0 | -65 | -13 | 1114
2017-02-01 | 14:00 | 1076 | 393 | 219 | 41 | 39 | 57 | 333 | 0 | 56 | 0 | -49 | -13 | 1076
2017-02-01 | 15:00 | 1065 | 393 | 258 | 42 | 39 | 57 | 233 | 0 | 57 | 0 | 0 | -13 | 1065
2017-02-01 | 16:00 | 1131 | 393 | 449 | 44 | 39 | 57 | 103 | 0 | 57 | 0 | 2 | -13 | 1131
2017-02-01 | 17:00 | 1189 | 393 | 588 | 54 | 39 | 57 | 14 | 0 | 57 | 0 | 1 | -13 | 1189
2017-02-01 | 18:00 | 1277 | 393 | 650 | 68 | 39 | 57 | 1 | 0 | 56 | 0 | 26 | -13 | 1277
2017-02-01 | 19:00 | 1259 | 393 | 648 | 70 | 39 | 57 | 0 | 0 | 56 | 0 | 10 | -13 | 1259
2017-02-01 | 20:00 | 1217 | 393 | 598 | 70 | 39 | 57 | 0 | 0 | 55 | 0 | 18 | -13 | 1217
2017-02-01 | 21:00 | 1169 | 393 | 569 | 66 | 39 | 57 | 0 | 0 | 55 | 0 | 2 | -13 | 1169
2017-02-01 | 22:00 | 1106 | 393 | 519 | 59 | 39 | 57 | 0 | 0 | 52 | 0 | -1 | -13 | 1106
2017-02-01 | 23:00 | 1031 | 393 | 459 | 47 | 39 | 57 | 0 | 0 | 49 | 0 | 0 | -13 | 1031
2017-02-02 | 0:00 | 980 | 393 | 351 | 41 | 39 | 57 | 0 | 0 | 113 | 0 | 0 | -13 | 980
2017-02-02 | 1:00 | 996 | 393 | 371 | 41 | 39 | 57 | 0 | 0 | 107 | 0 | 1 | -13 | 996
2017-02-02 | 2:00 | 1038 | 393 | 401 | 51 | 39 | 57 | 0 | 0 | 109 | 0 | 1 | -13 | 1038
2017-02-02 | 3:00 | 1074 | 393 | 408 | 64 | 39 | 57 | 0 | 0 | 115 | 0 | 11 | -13 | 1074
2017-02-02 | 4:00 | 1086 | 393 | 407 | 63 | 39 | 57 | 0 | 0 | 115 | 0 | 24 | -13 | 1086
2017-02-02 | 5:00 | 1105 | 393 | 408 | 55 | 39 | 57 | 1 | 0 | 118 | 0 | 47 | -13 | 1105
2017-02-02 | 6:00 | 1188 | 393 | 410 | 53 | 39 | 57 | 2 | 0 | 112 | 0 | 135 | -13 | 1188
2017-02-02 | 7:00 | 1256 | 393 | 411 | 44 | 39 | 57 | 33 | -2 | 115 | 0 | 180 | -13 | 1256
2017-02-02 | 8:00 | 1251 | 393 | 395 | 42 | 39 | 57 | 282 | -21 | 9 | 0 | 68 | -13 | 1251
2017-02-02 | 9:00 | 1201 | 393 | 264 | 40 | 39 | 57 | 448 | -33 | 7 | 0 | 0 | -13 | 1201
2017-02-02 | 10:00 | 1143 | 393 | 198 | 39 | 39 | 57 | 562 | -41 | 0 | 0 | -90 | -13 | 1143
2017-02-02 | 11:00 | 1111 | 393 | 197 | 39 | 39 | 57 | 631 | -46 | 121 | -83 | -224 | -13 | 1111
2017-02-02 | 12:00 | 1047 | 393 | 196 | 39 | 39 | 57 | 650 | -89 | 4 | -4 | -224 | -13 | 1047
2017-02-02 | 13:00 | 1078 | 393 | 196 | 39 | 39 | 57 | 537 | -39 | 99 | -5 | -224 | -13 | 1078
2017-02-02 | 14:00 | 1047 | 393 | 196 | 41 | 39 | 57 | 451 | -33 | 130 | 0 | -213 | -13 | 1047
2017-02-02 | 15:00 | 1042 | 393 | 196 | 42 | 39 | 57 | 299 | -22 | 128 | 0 | -77 | -13 | 1042
2017-02-02 | 16:00 | 1090 | 393 | 327 | 44 | 39 | 57 | 125 | -9 | 127 | 0 | 0 | -13 | 1090
2017-02-02 | 17:00 | 1156 | 393 | 492 | 54 | 39 | 57 | 14 | -1 | 127 | 0 | 0 | -13 | 1156
2017-02-02 | 18:00 | 1258 | 393 | 549 | 68 | 39 | 57 | 1 | 0 | 121 | 0 | 42 | -13 | 1258
2017-02-02 | 19:00 | 1251 | 393 | 549 | 70 | 39 | 57 | 0 | 0 | 122 | 0 | 34 | -13 | 1251
2017-02-02 | 20:00 | 1219 | 393 | 464 | 70 | 39 | 57 | 0 | 0 | 121 | 0 | 88 | -13 | 1219
2017-02-02 | 21:00 | 1173 | 393 | 463 | 66 | 39 | 57 | 0 | 0 | 119 | 0 | 48 | -13 | 1173
2017-02-02 | 22:00 | 1107 | 393 | 462 | 59 | 39 | 57 | 0 | 0 | 109 | 0 | 0 | -13 | 1107
2017-02-02 | 23:00 | 1035 | 393 | 396 | 47 | 39 | 57 | 0 | 0 | 116 | 0 | 0 | -13 | 1035
2017-02-03 | 0:00 | 982 | 393 | 346 | 41 | 39 | 57 | 0 | 0 | 113 | 0 | 7 | -13 | 982
2017-02-03 | 1:00 | 1009 | 393 | 374 | 41 | 39 | 57 | 0 | 0 | 107 | 0 | 12 | -13 | 1009
2017-02-03 | 2:00 | 1048 | 393 | 384 | 51 | 39 | 57 | 0 | 0 | 109 | 0 | 29 | -13 | 1048
2017-02-03 | 3:00 | 1084 | 393 | 386 | 64 | 39 | 57 | 0 | 0 | 115 | 0 | 43 | -13 | 1084
2017-02-03 | 4:00 | 1097 | 393 | 386 | 63 | 39 | 57 | 0 | 0 | 115 | 0 | 56 | -13 | 1097
2017-02-03 | 5:00 | 1108 | 393 | 386 | 55 | 39 | 57 | 1 | 0 | 118 | 0 | 71 | -13 | 1108
2017-02-03 | 6:00 | 1191 | 393 | 471 | 53 | 39 | 57 | 2 | 0 | 112 | 0 | 77 | -13 | 1191
2017-02-03 | 7:00 | 1262 | 393 | 472 | 44 | 39 | 57 | 33 | -2 | 115 | 0 | 125 | -13 | 1262
2017-02-03 | 8:00 | 1253 | 393 | 464 | 42 | 39 | 57 | 282 | -21 | 9 | 0 | 0 | -13 | 1253
2017-02-03 | 9:00 | 1189 | 393 | 251 | 40 | 39 | 57 | 448 | -33 | 7 | 0 | 0 | -13 | 1189
2017-02-03 | 10:00 | 1136 | 393 | 199 | 39 | 39 | 57 | 562 | -41 | 0 | 0 | -98 | -13 | 1136
2017-02-03 | 11:00 | 1096 | 393 | 198 | 39 | 39 | 57 | 631 | -46 | 121 | -99 | -224 | -13 | 1096
2017-02-03 | 12:00 | 1035 | 393 | 197 | 39 | 39 | 57 | 650 | -103 | 4 | -4 | -224 | -13 | 1035
2017-02-03 | 13:00 | 1048 | 393 | 197 | 39 | 39 | 57 | 537 | -39 | 99 | -37 | -224 | -13 | 1048
2017-02-03 | 14:00 | 1022 | 393 | 197 | 41 | 39 | 57 | 451 | -33 | 130 | -15 | -224 | -13 | 1022
2017-02-03 | 15:00 | 1008 | 393 | 196 | 42 | 39 | 57 | 299 | -22 | 128 | 0 | -112 | -13 | 1008
2017-02-03 | 16:00 | 1053 | 393 | 273 | 44 | 39 | 57 | 125 | -9 | 127 | 0 | 18 | -13 | 1053
2017-02-03 | 17:00 | 1105 | 393 | 418 | 54 | 39 | 57 | 14 | -1 | 127 | 0 | 18 | -13 | 1105
2017-02-03 | 18:00 | 1193 | 393 | 437 | 68 | 39 | 57 | 1 | 0 | 121 | 0 | 90 | -13 | 1193
2017-02-03 | 19:00 | 1190 | 393 | 438 | 70 | 39 | 57 | 0 | 0 | 122 | 0 | 84 | -13 | 1190
2017-02-03 | 20:00 | 1154 | 393 | 437 | 70 | 39 | 57 | 0 | 0 | 121 | 0 | 51 | -13 | 1154
2017-02-03 | 21:00 | 1114 | 393 | 432 | 66 | 39 | 57 | 0 | 0 | 119 | 0 | 20 | -13 | 1114
2017-02-03 | 22:00 | 1064 | 393 | 414 | 59 | 39 | 57 | 0 | 0 | 109 | 0 | 6 | -13 | 1064
2017-02-03 | 23:00 | 1004 | 393 | 357 | 47 | 39 | 57 | 0 | 0 | 116 | 0 | 8 | -13 | 1004
2017-02-04 | 0:00 | 953 | 393 | 373 | 41 | 39 | 57 | 0 | 0 | 50 | 0 | 12 | -13 | 953
2017-02-04 | 1:00 | 970 | 393 | 383 | 41 | 39 | 57 | 0 | 0 | 51 | 0 | 19 | -13 | 970
2017-02-04 | 2:00 | 1005 | 393 | 401 | 51 | 39 | 57 | 0 | 0 | 52 | 0 | 25 | -13 | 1005
2017-02-04 | 3:00 | 1026 | 393 | 404 | 64 | 39 | 57 | 0 | 0 | 54 | 0 | 28 | -13 | 1026
2017-02-04 | 4:00 | 1027 | 393 | 402 | 63 | 39 | 57 | 0 | 0 | 56 | 0 | 30 | -13 | 1027
2017-02-04 | 5:00 | 1010 | 393 | 391 | 55 | 39 | 57 | 1 | 0 | 57 | 0 | 30 | -13 | 1010
2017-02-04 | 6:00 | 1033 | 393 | 401 | 53 | 39 | 57 | 3 | 0 | 56 | 0 | 44 | -13 | 1033
2017-02-04 | 7:00 | 1082 | 393 | 413 | 44 | 39 | 57 | 31 | 0 | 56 | 0 | 62 | -13 | 1082
2017-02-04 | 8:00 | 1133 | 393 | 374 | 42 | 39 | 57 | 142 | 0 | 53 | 0 | 46 | -13 | 1133
2017-02-04 | 9:00 | 1123 | 393 | 298 | 40 | 39 | 57 | 260 | 0 | 49 | 0 | 0 | -13 | 1123
2017-02-04 | 10:00 | 1062 | 393 | 230 | 39 | 39 | 57 | 346 | 0 | 48 | 0 | -76 | -13 | 1062
2017-02-04 | 11:00 | 1045 | 393 | 229 | 39 | 39 | 57 | 397 | 0 | 49 | 0 | -146 | -13 | 1045
2017-02-04 | 12:00 | 994 | 393 | 228 | 39 | 39 | 57 | 410 | 0 | 52 | 0 | -211 | -13 | 994
2017-02-04 | 13:00 | 999 | 393 | 228 | 39 | 39 | 57 | 391 | 0 | 53 | 0 | -187 | -13 | 999
2017-02-04 | 14:00 | 982 | 393 | 228 | 41 | 39 | 57 | 333 | 0 | 56 | 0 | -152 | -13 | 982
2017-02-04 | 15:00 | 979 | 393 | 228 | 42 | 39 | 57 | 233 | 0 | 57 | 0 | -56 | -13 | 979
2017-02-04 | 16:00 | 1013 | 393 | 304 | 44 | 39 | 57 | 103 | 0 | 57 | 0 | 28 | -13 | 1013
2017-02-04 | 17:00 | 1052 | 393 | 409 | 54 | 39 | 57 | 14 | 0 | 57 | 0 | 41 | -13 | 1052
2017-02-04 | 18:00 | 1119 | 393 | 453 | 68 | 39 | 57 | 1 | 0 | 56 | 0 | 65 | -13 | 1119
2017-02-04 | 19:00 | 1092 | 393 | 444 | 70 | 39 | 57 | 0 | 0 | 56 | 0 | 46 | -13 | 1092
2017-02-04 | 20:00 | 1065 | 393 | 429 | 70 | 39 | 57 | 0 | 0 | 55 | 0 | 35 | -13 | 1065
2017-02-04 | 21:00 | 1001 | 393 | 383 | 66 | 39 | 57 | 0 | 0 | 55 | 0 | 20 | -13 | 1001
2017-02-04 | 22:00 | 959 | 393 | 378 | 59 | 39 | 57 | 0 | 0 | 52 | 0 | -7 | -13 | 959
2017-02-04 | 23:00 | 905 | 393 | 333 | 47 | 39 | 57 | 0 | 0 | 49 | 0 | 0 | -13 | 905
2017-02-05 | 0:00 | 851 | 393 | 284 | 41 | 39 | 57 | 0 | 0 | 50 | 0 | 0 | -13 | 851
2017-02-05 | 1:00 | 872 | 393 | 283 | 41 | 39 | 57 | 0 | 0 | 51 | 0 | 21 | -13 | 872
2017-02-05 | 2:00 | 914 | 393 | 308 | 51 | 39 | 57 | 0 | 0 | 52 | 0 | 28 | -13 | 914
2017-02-05 | 3:00 | 948 | 393 | 321 | 64 | 39 | 57 | 0 | 0 | 54 | 0 | 33 | -13 | 948
2017-02-05 | 4:00 | 956 | 393 | 323 | 63 | 39 | 57 | 0 | 0 | 56 | 0 | 38 | -13 | 956
2017-02-05 | 5:00 | 918 | 393 | 297 | 55 | 39 | 57 | 1 | 0 | 57 | 0 | 31 | -13 | 918
2017-02-05 | 6:00 | 889 | 393 | 273 | 53 | 39 | 57 | 3 | 0 | 56 | 0 | 28 | -13 | 889
2017-02-05 | 7:00 | 904 | 393 | 267 | 44 | 39 | 57 | 31 | 0 | 56 | 0 | 31 | -13 | 904
2017-02-05 | 8:00 | 965 | 393 | 227 | 42 | 39 | 57 | 142 | 0 | 53 | 0 | 25 | -13 | 965
2017-02-05 | 9:00 | 1005 | 393 | 191 | 40 | 39 | 57 | 260 | 0 | 49 | 0 | -11 | -13 | 1005
2017-02-05 | 10:00 | 1013 | 393 | 191 | 39 | 39 | 57 | 346 | 0 | 48 | 0 | -86 | -13 | 1013
2017-02-05 | 11:00 | 1005 | 393 | 191 | 39 | 39 | 57 | 397 | 0 | 49 | 0 | -147 | -13 | 1005
2017-02-05 | 12:00 | 996 | 393 | 191 | 39 | 39 | 57 | 410 | 0 | 52 | 0 | -172 | -13 | 996
2017-02-05 | 13:00 | 969 | 393 | 190 | 39 | 39 | 57 | 391 | 0 | 53 | 0 | -180 | -13 | 969
2017-02-05 | 14:00 | 938 | 393 | 189 | 41 | 39 | 57 | 333 | 0 | 56 | 0 | -158 | -13 | 938
2017-02-05 | 15:00 | 942 | 393 | 189 | 42 | 39 | 57 | 233 | 0 | 57 | 0 | -55 | -13 | 942
2017-02-05 | 16:00 | 958 | 393 | 266 | 44 | 39 | 57 | 103 | 0 | 57 | 0 | 12 | -13 | 958
2017-02-05 | 17:00 | 1018 | 393 | 373 | 54 | 39 | 57 | 14 | 0 | 57 | 0 | 44 | -13 | 1018
2017-02-05 | 18:00 | 1089 | 393 | 412 | 68 | 39 | 57 | 1 | 0 | 56 | 0 | 76 | -13 | 1089
2017-02-05 | 19:00 | 1081 | 393 | 414 | 70 | 39 | 57 | 0 | 0 | 56 | 0 | 65 | -13 | 1081
2017-02-05 | 20:00 | 1052 | 393 | 407 | 70 | 39 | 57 | 0 | 0 | 55 | 0 | 44 | -13 | 1052
2017-02-05 | 21:00 | 1000 | 393 | 380 | 66 | 39 | 57 | 0 | 0 | 55 | 0 | 23 | -13 | 1000
2017-02-05 | 22:00 | 941 | 393 | 341 | 59 | 39 | 57 | 0 | 0 | 52 | 0 | 12 | -13 | 941
2017-02-05 | 23:00 | 874 | 393 | 302 | 47 | 39 | 57 | 0 | 0 | 49 | 0 | 0 | -13 | 874
2017-02-06 | 0:00 | 835 | 393 | 206 | 41 | 39 | 57 | 0 | 0 | 113 | 0 | 0 | -13 | 835
2017-02-06 | 1:00 | 857 | 393 | 233 | 41 | 39 | 57 | 0 | 0 | 107 | 0 | 0 | -13 | 857
2017-02-06 | 2:00 | 917 | 393 | 270 | 51 | 39 | 57 | 0 | 0 | 109 | 0 | 12 | -13 | 917
2017-02-06 | 3:00 | 953 | 393 | 286 | 64 | 39 | 57 | 0 | 0 | 115 | 0 | 12 | -13 | 953
2017-02-06 | 4:00 | 982 | 393 | 314 | 63 | 39 | 57 | 0 | 0 | 115 | 0 | 13 | -13 | 982
2017-02-06 | 5:00 | 1004 | 393 | 338 | 55 | 39 | 57 | 1 | 0 | 118 | 0 | 16 | -13 | 1004
2017-02-06 | 6:00 | 1076 | 393 | 362 | 53 | 39 | 57 | 2 | 0 | 112 | 0 | 71 | -13 | 1076
2017-02-06 | 7:00 | 1145 | 393 | 364 | 44 | 39 | 57 | 33 | -1 | 115 | 0 | 114 | -13 | 1145
2017-02-06 | 8:00 | 1174 | 393 | 340 | 42 | 39 | 57 | 282 | -10 | 9 | 0 | 35 | -13 | 1174
2017-02-06 | 9:00 | 1151 | 393 | 197 | 40 | 39 | 57 | 448 | -16 | 7 | 0 | 0 | -13 | 1151
2017-02-06 | 10:00 | 1115 | 393 | 182 | 39 | 39 | 57 | 562 | -21 | 0 | 0 | -124 | -13 | 1115
2017-02-06 | 11:00 | 1090 | 393 | 181 | 39 | 39 | 57 | 631 | -23 | 121 | -111 | -224 | -13 | 1090
2017-02-06 | 12:00 | 1041 | 393 | 181 | 39 | 39 | 57 | 650 | -79 | 4 | -4 | -224 | -13 | 1041
2017-02-06 | 13:00 | 1060 | 393 | 181 | 39 | 39 | 57 | 537 | -20 | 99 | -28 | -224 | -13 | 1060
2017-02-06 | 14:00 | 1054 | 393 | 181 | 41 | 39 | 57 | 451 | -17 | 130 | 0 | -208 | -13 | 1054
2017-02-06 | 15:00 | 1062 | 393 | 181 | 42 | 39 | 57 | 299 | -11 | 128 | 0 | -53 | -13 | 1062
2017-02-06 | 16:00 | 1116 | 393 | 332 | 44 | 39 | 57 | 125 | -5 | 127 | 0 | 16 | -13 | 1116
2017-02-06 | 17:00 | 1165 | 393 | 486 | 54 | 39 | 57 | 14 | -1 | 127 | 0 | 9 | -13 | 1165
2017-02-06 | 18:00 | 1263 | 393 | 509 | 68 | 39 | 57 | 1 | 0 | 121 | 0 | 88 | -13 | 1263
2017-02-06 | 19:00 | 1249 | 393 | 509 | 70 | 39 | 57 | 0 | 0 | 122 | 0 | 72 | -13 | 1249
2017-02-06 | 20:00 | 1207 | 393 | 426 | 70 | 39 | 57 | 0 | 0 | 121 | 0 | 115 | -13 | 1207
2017-02-06 | 21:00 | 1160 | 393 | 425 | 66 | 39 | 57 | 0 | 0 | 119 | 0 | 74 | -13 | 1160
2017-02-06 | 22:00 | 1095 | 393 | 422 | 59 | 39 | 57 | 0 | 0 | 109 | 0 | 29 | -13 | 1095
2017-02-06 | 23:00 | 1011 | 393 | 366 | 47 | 39 | 57 | 0 | 0 | 116 | 0 | 6 | -13 | 1011
2017-02-07 | 0:00 | 960 | 393 | 331 | 41 | 39 | 57 | 0 | 0 | 113 | 0 | 0 | -13 | 960
2017-02-07 | 1:00 | 979 | 393 | 356 | 41 | 39 | 57 | 0 | 0 | 107 | 0 | 0 | -13 | 979
2017-02-07 | 2:00 | 1020 | 393 | 383 | 51 | 39 | 57 | 0 | 0 | 109 | 0 | 1 | -13 | 1020
2017-02-07 | 3:00 | 1055 | 393 | 387 | 64 | 39 | 57 | 0 | 0 | 115 | 0 | 13 | -13 | 1055
2017-02-07 | 4:00 | 1073 | 393 | 388 | 63 | 39 | 57 | 0 | 0 | 115 | 0 | 30 | -13 | 1073
2017-02-07 | 5:00 | 1083 | 393 | 388 | 55 | 39 | 57 | 1 | 0 | 118 | 0 | 44 | -13 | 1083
2017-02-07 | 6:00 | 1159 | 393 | 390 | 53 | 39 | 57 | 2 | 0 | 112 | 0 | 127 | -13 | 1159
2017-02-07 | 7:00 | 1226 | 393 | 476 | 44 | 39 | 57 | 33 | -1 | 115 | 0 | 84 | -13 | 1226
2017-02-07 | 8:00 | 1253 | 393 | 454 | 42 | 39 | 57 | 282 | -10 | 9 | 0 | 0 | -13 | 1253
2017-02-07 | 9:00 | 1218 | 393 | 292 | 40 | 39 | 57 | 448 | -16 | 7 | 0 | -29 | -13 | 1218
2017-02-07 | 10:00 | 1164 | 393 | 190 | 39 | 39 | 57 | 562 | -21 | 0 | 0 | -83 | -13 | 1164
2017-02-07 | 11:00 | 1126 | 393 | 190 | 39 | 39 | 57 | 631 | -23 | 121 | -84 | -224 | -13 | 1126
2017-02-07 | 12:00 | 1063 | 393 | 188 | 39 | 39 | 57 | 650 | -65 | 4 | -4 | -224 | -13 | 1063
2017-02-07 | 13:00 | 1069 | 393 | 189 | 39 | 39 | 57 | 537 | -20 | 99 | -27 | -224 | -13 | 1069
2017-02-07 | 14:00 | 1048 | 393 | 188 | 41 | 39 | 57 | 451 | -17 | 130 | 0 | -222 | -13 | 1048
2017-02-07 | 15:00 | 1054 | 393 | 188 | 42 | 39 | 57 | 299 | -11 | 128 | 0 | -69 | -13 | 1054
2017-02-07 | 16:00 | 1100 | 393 | 332 | 44 | 39 | 57 | 125 | -5 | 127 | 0 | 0 | -13 | 1100
2017-02-07 | 17:00 | 1146 | 393 | 444 | 54 | 39 | 57 | 14 | -1 | 127 | 0 | 33 | -13 | 1146
2017-02-07 | 18:00 | 1238 | 393 | 445 | 68 | 39 | 57 | 1 | 0 | 121 | 0 | 127 | -13 | 1238
2017-02-07 | 19:00 | 1228 | 393 | 444 | 70 | 39 | 57 | 0 | 0 | 122 | 0 | 115 | -13 | 1228
2017-02-07 | 20:00 | 1192 | 393 | 445 | 70 | 39 | 57 | 0 | 0 | 121 | 0 | 81 | -13 | 1192
2017-02-07 | 21:00 | 1145 | 393 | 444 | 66 | 39 | 57 | 0 | 0 | 119 | 0 | 39 | -13 | 1145
2017-02-07 | 22:00 | 1084 | 393 | 441 | 59 | 39 | 57 | 0 | 0 | 109 | 0 | -1 | -13 | 1084
2017-02-07 | 23:00 | 1009 | 393 | 370 | 47 | 39 | 57 | 0 | 0 | 116 | 0 | 0 | -13 | 1009
2017-02-08 | 0:00 | 959 | 393 | 396 | 41 | 39 | 57 | 0 | 0 | 50 | 0 | -4 | -13 | 959
2017-02-08 | 1:00 | 982 | 393 | 418 | 41 | 39 | 57 | 0 | 0 | 51 | 0 | -5 | -13 | 982
2017-02-08 | 2:00 | 1027 | 393 | 449 | 51 | 39 | 57 | 0 | 0 | 52 | 0 | 0 | -13 | 1027
2017-02-08 | 3:00 | 1064 | 393 | 469 | 64 | 39 | 57 | 0 | 0 | 54 | 0 | 0 | -13 | 1064
2017-02-08 | 4:00 | 1079 | 393 | 483 | 63 | 39 | 57 | 0 | 0 | 56 | 0 | 0 | -13 | 1079
2017-02-08 | 5:00 | 1091 | 393 | 501 | 55 | 39 | 57 | 1 | 0 | 57 | 0 | 0 | -13 | 1091
2017-02-08 | 6:00 | 1167 | 393 | 550 | 53 | 39 | 57 | 3 | 0 | 56 | 0 | 29 | -13 | 1167
2017-02-08 | 7:00 | 1225 | 393 | 552 | 44 | 39 | 57 | 31 | 0 | 56 | 0 | 67 | -13 | 1225
2017-02-08 | 8:00 | 1230 | 393 | 518 | 42 | 39 | 57 | 142 | 0 | 53 | 0 | 0 | -13 | 1230
2017-02-08 | 9:00 | 1217 | 393 | 396 | 40 | 39 | 57 | 260 | 0 | 49 | 0 | -4 | -13 | 1217
2017-02-08 | 10:00 | 1190 | 393 | 283 | 39 | 39 | 57 | 346 | 0 | 48 | 0 | -2 | -13 | 1190
2017-02-08 | 11:00 | 1167 | 393 | 224 | 39 | 39 | 57 | 397 | 0 | 49 | 0 | -19 | -13 | 1167
2017-02-08 | 12:00 | 1110 | 393 | 223 | 39 | 39 | 57 | 410 | 0 | 52 | 0 | -90 | -13 | 1110
2017-02-08 | 13:00 | 1135 | 393 | 223 | 39 | 39 | 57 | 391 | 0 | 53 | 0 | -47 | -13 | 1135
2017-02-08 | 14:00 | 1136 | 393 | 234 | 41 | 39 | 57 | 333 | 0 | 56 | 0 | -4 | -13 | 1136
2017-02-08 | 15:00 | 1150 | 393 | 346 | 42 | 39 | 57 | 233 | 0 | 57 | 0 | -3 | -13 | 1150
2017-02-08 | 16:00 | 1199 | 393 | 519 | 44 | 39 | 57 | 103 | 0 | 57 | 0 | 0 | -13 | 1199
2017-02-08 | 17:00 | 1231 | 393 | 630 | 54 | 39 | 57 | 14 | 0 | 57 | 0 | 0 | -13 | 1231
2017-02-08 | 18:00 | 1278 | 393 | 677 | 68 | 39 | 57 | 1 | 0 | 56 | 0 | 0 | -13 | 1278
2017-02-08 | 19:00 | 1248 | 393 | 653 | 70 | 39 | 57 | 0 | 0 | 56 | 0 | -6 | -13 | 1248
2017-02-08 | 20:00 | 1199 | 393 | 605 | 70 | 39 | 57 | 0 | 0 | 55 | 0 | -6 | -13 | 1199
2017-02-08 | 21:00 | 1145 | 393 | 554 | 66 | 39 | 57 | 0 | 0 | 55 | 0 | -6 | -13 | 1145
2017-02-08 | 22:00 | 1071 | 393 | 491 | 59 | 39 | 57 | 0 | 0 | 52 | 0 | -6 | -13 | 1071
2017-02-08 | 23:00 | 994 | 393 | 425 | 47 | 39 | 57 | 0 | 0 | 49 | 0 | -3 | -13 | 994
2017-02-09 | 0:00 | 933 | 393 | 411 | 41 | 39 | 57 | 0 | 0 | 50 | 0 | -46 | -13 | 933
2017-02-09 | 1:00 | 955 | 393 | 423 | 41 | 39 | 57 | 0 | 0 | 51 | 0 | -36 | -13 | 955
2017-02-09 | 2:00 | 1002 | 393 | 446 | 51 | 39 | 57 | 0 | 0 | 52 | 0 | -22 | -13 | 1002
2017-02-09 | 3:00 | 1033 | 393 | 455 | 64 | 39 | 57 | 0 | 0 | 54 | 0 | -16 | -13 | 1033
2017-02-09 | 4:00 | 1054 | 393 | 464 | 63 | 39 | 57 | 0 | 0 | 56 | 0 | -5 | -13 | 1054
2017-02-09 | 5:00 | 1071 | 393 | 481 | 55 | 39 | 57 | 1 | 0 | 57 | 0 | 0 | -13 | 1071
2017-02-09 | 6:00 | 1145 | 393 | 557 | 53 | 39 | 57 | 3 | 0 | 56 | 0 | 0 | -13 | 1145
2017-02-09 | 7:00 | 1213 | 393 | 587 | 44 | 39 | 57 | 31 | 0 | 56 | 0 | 20 | -13 | 1213
2017-02-09 | 8:00 | 1278 | 393 | 566 | 42 | 39 | 57 | 142 | 0 | 53 | 0 | 0 | -13 | 1278
2017-02-09 | 9:00 | 1312 | 393 | 487 | 40 | 39 | 57 | 260 | 0 | 49 | 0 | 0 | -13 | 1312
2017-02-09 | 10:00 | 1281 | 393 | 417 | 39 | 39 | 57 | 346 | 0 | 48 | 0 | -45 | -13 | 1281
2017-02-09 | 11:00 | 1272 | 393 | 385 | 39 | 39 | 57 | 397 | 0 | 49 | 0 | -74 | -13 | 1272
2017-02-09 | 12:00 | 1244 | 393 | 367 | 39 | 39 | 57 | 410 | 0 | 52 | 0 | -100 | -13 | 1244
2017-02-09 | 13:00 | 1259 | 393 | 386 | 39 | 39 | 57 | 391 | 0 | 53 | 0 | -85 | -13 | 1259
2017-02-09 | 14:00 | 1241 | 393 | 408 | 41 | 39 | 57 | 333 | 0 | 56 | 0 | -73 | -13 | 1241
2017-02-09 | 15:00 | 1225 | 393 | 441 | 42 | 39 | 57 | 233 | 0 | 57 | 0 | -23 | -13 | 1225
2017-02-09 | 16:00 | 1271 | 393 | 591 | 44 | 39 | 57 | 103 | 0 | 57 | 0 | 0 | -13 | 1271
2017-02-09 | 17:00 | 1323 | 393 | 693 | 54 | 39 | 57 | 14 | 0 | 57 | 0 | 28 | -13 | 1323
2017-02-09 | 18:00 | 1394 | 393 | 695 | 68 | 39 | 57 | 1 | 0 | 56 | 0 | 99 | -13 | 1394
2017-02-09 | 19:00 | 1370 | 393 | 694 | 70 | 39 | 57 | 0 | 0 | 56 | 0 | 74 | -13 | 1370
2017-02-09 | 20:00 | 1321 | 393 | 643 | 70 | 39 | 57 | 0 | 0 | 55 | 0 | 77 | -13 | 1321
2017-02-09 | 21:00 | 1265 | 393 | 642 | 66 | 39 | 57 | 0 | 0 | 55 | 0 | 26 | -13 | 1265
2017-02-09 | 22:00 | 1194 | 393 | 613 | 59 | 39 | 57 | 0 | 0 | 52 | 0 | -6 | -13 | 1194
2017-02-09 | 23:00 | 1117 | 393 | 545 | 47 | 39 | 57 | 0 | 0 | 49 | 0 | 0 | -13 | 1117
2017-02-10 | 0:00 | 1062 | 393 | 587 | 41 | 39 | 57 | 0 | 0 | 50 | 0 | -93 | -13 | 1062
2017-02-10 | 1:00 | 1060 | 393 | 579 | 41 | 39 | 57 | 0 | 0 | 51 | 0 | -87 | -13 | 1060
2017-02-10 | 2:00 | 1089 | 393 | 583 | 51 | 39 | 57 | 0 | 0 | 52 | 0 | -73 | -13 | 1089
2017-02-10 | 3:00 | 1115 | 393 | 586 | 64 | 39 | 57 | 0 | 0 | 54 | 0 | -66 | -13 | 1115
2017-02-10 | 4:00 | 1126 | 393 | 589 | 63 | 39 | 57 | 0 | 0 | 56 | 0 | -59 | -13 | 1126
2017-02-10 | 5:00 | 1155 | 393 | 597 | 55 | 39 | 57 | 1 | 0 | 57 | 0 | -32 | -13 | 1155
2017-02-10 | 6:00 | 1255 | 393 | 613 | 53 | 39 | 57 | 3 | 0 | 56 | 0 | 53 | -13 | 1255
2017-02-10 | 7:00 | 1335 | 393 | 615 | 44 | 39 | 57 | 31 | 0 | 56 | 0 | 114 | -13 | 1335
2017-02-10 | 8:00 | 1399 | 393 | 616 | 42 | 39 | 57 | 142 | 0 | 53 | 0 | 70 | -13 | 1399
2017-02-10 | 9:00 | 1420 | 393 | 595 | 40 | 39 | 57 | 260 | 0 | 49 | 0 | 0 | -13 | 1420
2017-02-10 | 10:00 | 1412 | 393 | 595 | 39 | 39 | 57 | 346 | 0 | 48 | 0 | -92 | -13 | 1412
2017-02-10 | 11:00 | 1392 | 393 | 586 | 39 | 39 | 57 | 397 | 0 | 49 | 0 | -155 | -13 | 1392
2017-02-10 | 12:00 | 1353 | 393 | 567 | 39 | 39 | 57 | 410 | 0 | 52 | 0 | -191 | -13 | 1353
2017-02-10 | 13:00 | 1388 | 393 | 588 | 39 | 39 | 57 | 391 | 0 | 53 | 0 | -159 | -13 | 1388
2017-02-10 | 14:00 | 1347 | 393 | 593 | 41 | 39 | 57 | 333 | 0 | 56 | 0 | -152 | -13 | 1347
2017-02-10 | 15:00 | 1350 | 393 | 605 | 42 | 39 | 57 | 233 | 0 | 57 | 0 | -63 | -13 | 1350
2017-02-10 | 16:00 | 1384 | 393 | 630 | 44 | 39 | 57 | 103 | 0 | 57 | 0 | 75 | -13 | 1384
2017-02-10 | 17:00 | 1413 | 393 | 706 | 54 | 39 | 57 | 14 | 0 | 57 | 0 | 106 | -13 | 1413
2017-02-10 | 18:00 | 1463 | 393 | 707 | 68 | 39 | 57 | 1 | 0 | 56 | 0 | 154 | -13 | 1463
2017-02-10 | 19:00 | 1426 | 393 | 707 | 70 | 39 | 57 | 0 | 0 | 56 | 0 | 117 | -13 | 1426
2017-02-10 | 20:00 | 1371 | 393 | 670 | 70 | 39 | 57 | 0 | 0 | 55 | 0 | 100 | -13 | 1371
2017-02-10 | 21:00 | 1316 | 393 | 669 | 66 | 39 | 57 | 0 | 0 | 55 | 0 | 50 | -13 | 1316
2017-02-10 | 22:00 | 1241 | 393 | 660 | 59 | 39 | 57 | 0 | 0 | 52 | 0 | -6 | -13 | 1241
2017-02-10 | 23:00 | 1167 | 393 | 655 | 47 | 39 | 57 | 0 | 0 | 49 | 0 | -60 | -13 | 1167
2017-02-11 | 0:00 | 1106 | 393 | 464 | 41 | 39 | 57 | 0 | 0 | 113 | 0 | 12 | -13 | 1106
2017-02-11 | 1:00 | 1116 | 393 | 454 | 41 | 39 | 57 | 0 | 0 | 107 | 0 | 38 | -13 | 1116
2017-02-11 | 2:00 | 1130 | 393 | 455 | 51 | 39 | 57 | 0 | 0 | 109 | 0 | 39 | -13 | 1130
2017-02-11 | 3:00 | 1146 | 393 | 455 | 64 | 39 | 57 | 0 | 0 | 115 | 0 | 36 | -13 | 1146
2017-02-11 | 4:00 | 1138 | 393 | 455 | 63 | 39 | 57 | 0 | 0 | 115 | 0 | 29 | -13 | 1138
2017-02-11 | 5:00 | 1121 | 393 | 454 | 55 | 39 | 57 | 1 | 0 | 118 | 0 | 16 | -13 | 1121
2017-02-11 | 6:00 | 1139 | 393 | 455 | 53 | 39 | 57 | 2 | 0 | 112 | 0 | 42 | -13 | 1139
2017-02-11 | 7:00 | 1202 | 393 | 456 | 44 | 39 | 57 | 33 | 0 | 115 | 0 | 79 | -13 | 1202
2017-02-11 | 8:00 | 1291 | 393 | 481 | 42 | 39 | 57 | 282 | 0 | 9 | 0 | 0 | -13 | 1291
2017-02-11 | 9:00 | 1322 | 393 | 351 | 40 | 39 | 57 | 448 | 0 | 7 | 0 | 0 | -13 | 1322
2017-02-11 | 10:00 | 1305 | 393 | 323 | 39 | 39 | 57 | 562 | 0 | 0 | 0 | -95 | -13 | 1305
2017-02-11 | 11:00 | 1276 | 393 | 245 | 39 | 39 | 57 | 631 | 0 | 121 | -12 | -224 | -13 | 1276
2017-02-11 | 12:00 | 1215 | 393 | 244 | 39 | 39 | 57 | 650 | 0 | 4 | 0 | -198 | -13 | 1215
2017-02-11 | 13:00 | 1174 | 393 | 243 | 39 | 39 | 57 | 537 | 0 | 99 | 0 | -220 | -13 | 1174
2017-02-11 | 14:00 | 1125 | 393 | 242 | 41 | 39 | 57 | 451 | 0 | 130 | 0 | -215 | -13 | 1125
2017-02-11 | 15:00 | 1095 | 393 | 242 | 42 | 39 | 57 | 299 | 0 | 128 | 0 | -91 | -13 | 1095
2017-02-11 | 16:00 | 1143 | 393 | 370 | 44 | 39 | 57 | 125 | 0 | 127 | 0 | 1 | -13 | 1143
2017-02-11 | 17:00 | 1202 | 393 | 510 | 54 | 39 | 57 | 14 | 0 | 127 | 0 | 21 | -13 | 1202
2017-02-11 | 18:00 | 1290 | 393 | 512 | 68 | 39 | 57 | 1 | 0 | 121 | 0 | 112 | -13 | 1290
2017-02-11 | 19:00 | 1299 | 393 | 512 | 70 | 39 | 57 | 0 | 0 | 122 | 0 | 119 | -13 | 1299
2017-02-11 | 20:00 | 1266 | 393 | 511 | 70 | 39 | 57 | 0 | 0 | 121 | 0 | 88 | -13 | 1266
2017-02-11 | 21:00 | 1213 | 393 | 510 | 66 | 39 | 57 | 0 | 0 | 119 | 0 | 41 | -13 | 1213
2017-02-11 | 22:00 | 1150 | 393 | 509 | 59 | 39 | 57 | 0 | 0 | 109 | 0 | 3 | -13 | 1150
2017-02-11 | 23:00 | 1091 | 393 | 452 | 47 | 39 | 57 | 0 | 0 | 116 | 0 | 1 | -13 | 1091
2017-02-12 | 0:00 | 1032 | 393 | 372 | 41 | 39 | 57 | 0 | 0 | 113 | 0 | 30 | -13 | 1032
2017-02-12 | 1:00 | 1044 | 393 | 369 | 41 | 39 | 57 | 0 | 0 | 107 | 0 | 51 | -13 | 1044
2017-02-12 | 2:00 | 1068 | 393 | 370 | 51 | 39 | 57 | 0 | 0 | 109 | 0 | 62 | -13 | 1068
2017-02-12 | 3:00 | 1080 | 393 | 368 | 64 | 39 | 57 | 0 | 0 | 115 | 0 | 56 | -13 | 1080
2017-02-12 | 4:00 | 1074 | 393 | 364 | 63 | 39 | 57 | 0 | 0 | 115 | 0 | 54 | -13 | 1074
2017-02-12 | 5:00 | 1049 | 393 | 356 | 55 | 39 | 57 | 1 | 0 | 118 | 0 | 43 | -13 | 1049
2017-02-12 | 6:00 | 1046 | 393 | 352 | 53 | 39 | 57 | 2 | 0 | 112 | 0 | 51 | -13 | 1046
2017-02-12 | 7:00 | 1090 | 393 | 350 | 44 | 39 | 57 | 33 | -2 | 115 | 0 | 75 | -13 | 1090
2017-02-12 | 8:00 | 1110 | 393 | 322 | 42 | 39 | 57 | 282 | -21 | 9 | 0 | 0 | -13 | 1110
2017-02-12 | 9:00 | 1096 | 393 | 188 | 40 | 39 | 57 | 448 | -33 | 7 | 0 | -30 | -13 | 1096
2017-02-12 | 10:00 | 1072 | 393 | 187 | 39 | 39 | 57 | 562 | -41 | 0 | 0 | -151 | -13 | 1072
2017-02-12 | 11:00 | 1043 | 393 | 187 | 39 | 39 | 57 | 631 | -66 | 121 | -121 | -224 | -13 | 1043
2017-02-12 | 12:00 | 1048 | 393 | 187 | 39 | 39 | 57 | 650 | -79 | 4 | -4 | -224 | -13 | 1048
2017-02-12 | 13:00 | 986 | 393 | 186 | 39 | 39 | 57 | 537 | -39 | 99 | -87 | -224 | -13 | 986
2017-02-12 | 14:00 | 952 | 393 | 185 | 41 | 39 | 57 | 451 | -33 | 130 | -74 | -224 | -13 | 952
2017-02-12 | 15:00 | 949 | 393 | 185 | 42 | 39 | 57 | 299 | -22 | 128 | 0 | -159 | -13 | 949
2017-02-12 | 16:00 | 1010 | 393 | 248 | 44 | 39 | 57 | 125 | -9 | 127 | 0 | 0 | -13 | 1010
2017-02-12 | 17:00 | 1111 | 393 | 392 | 54 | 39 | 57 | 14 | -1 | 127 | 0 | 50 | -13 | 1111
2017-02-12 | 18:00 | 1217 | 393 | 493 | 68 | 39 | 57 | 1 | 0 | 121 | 0 | 58 | -13 | 1217
2017-02-12 | 19:00 | 1241 | 393 | 504 | 70 | 39 | 57 | 0 | 0 | 122 | 0 | 69 | -13 | 1241
2017-02-12 | 20:00 | 1221 | 393 | 504 | 70 | 39 | 57 | 0 | 0 | 121 | 0 | 50 | -13 | 1221
2017-02-12 | 21:00 | 1180 | 393 | 427 | 66 | 39 | 57 | 0 | 0 | 119 | 0 | 92 | -13 | 1180
2017-02-12 | 22:00 | 1109 | 393 | 421 | 59 | 39 | 57 | 0 | 0 | 109 | 0 | 44 | -13 | 1109
2017-02-12 | 23:00 | 1041 | 393 | 387 | 47 | 39 | 57 | 0 | 0 | 116 | 0 | 16 | -13 | 1041
2017-02-13 | 0:00 | 1001 | 393 | 372 | 41 | 39 | 57 | 0 | 0 | 113 | 0 | 0 | -13 | 1001
2017-02-13 | 1:00 | 1021 | 393 | 397 | 41 | 39 | 57 | 0 | 0 | 107 | 0 | 0 | -13 | 1021
2017-02-13 | 2:00 | 1063 | 393 | 427 | 51 | 39 | 57 | 0 | 0 | 109 | 0 | 0 | -13 | 1063
2017-02-13 | 3:00 | 1083 | 393 | 428 | 64 | 39 | 57 | 0 | 0 | 115 | 0 | 0 | -13 | 1083
2017-02-13 | 4:00 | 1094 | 393 | 435 | 63 | 39 | 57 | 0 | 0 | 115 | 0 | 4 | -13 | 1094
2017-02-13 | 5:00 | 1117 | 393 | 444 | 55 | 39 | 57 | 1 | 0 | 118 | 0 | 22 | -13 | 1117
2017-02-13 | 6:00 | 1229 | 393 | 460 | 53 | 39 | 57 | 2 | 0 | 112 | 0 | 127 | -13 | 1229
2017-02-13 | 7:00 | 1311 | 393 | 521 | 44 | 39 | 57 | 33 | 0 | 115 | 0 | 122 | -13 | 1311
2017-02-13 | 8:00 | 1329 | 393 | 504 | 42 | 39 | 57 | 282 | 0 | 9 | 0 | 16 | -13 | 1329
2017-02-13 | 9:00 | 1293 | 393 | 322 | 40 | 39 | 57 | 448 | 0 | 7 | 0 | 0 | -13 | 1293
2017-02-13 | 10:00 | 1231 | 393 | 238 | 39 | 39 | 57 | 562 | 0 | 0 | 0 | -84 | -13 | 1231
2017-02-13 | 11:00 | 1215 | 393 | 237 | 39 | 39 | 57 | 631 | 0 | 121 | -65 | -224 | -13 | 1215
2017-02-13 | 12:00 | 1161 | 393 | 236 | 39 | 39 | 57 | 650 | -16 | 4 | -4 | -224 | -13 | 1161
2017-02-13 | 13:00 | 1144 | 393 | 236 | 39 | 39 | 57 | 537 | 0 | 99 | -19 | -224 | -13 | 1144
2017-02-13 | 14:00 | 1107 | 393 | 235 | 41 | 39 | 57 | 451 | 0 | 130 | -1 | -224 | -13 | 1107
2017-02-13 | 15:00 | 1098 | 393 | 235 | 42 | 39 | 57 | 299 | 0 | 128 | 0 | -82 | -13 | 1098
2017-02-13 | 16:00 | 1149 | 393 | 377 | 44 | 39 | 57 | 125 | 0 | 127 | 0 | 0 | -13 | 1149
2017-02-13 | 17:00 | 1200 | 393 | 503 | 54 | 39 | 57 | 14 | 0 | 127 | 0 | 26 | -13 | 1200
2017-02-13 | 18:00 | 1300 | 393 | 526 | 68 | 39 | 57 | 1 | 0 | 121 | 0 | 107 | -13 | 1300
2017-02-13 | 19:00 | 1306 | 393 | 532 | 70 | 39 | 57 | 0 | 0 | 122 | 0 | 105 | -13 | 1306
2017-02-13 | 20:00 | 1276 | 393 | 528 | 70 | 39 | 57 | 0 | 0 | 121 | 0 | 81 | -13 | 1276
2017-02-13 | 21:00 | 1235 | 393 | 521 | 66 | 39 | 57 | 0 | 0 | 119 | 0 | 52 | -13 | 1235
2017-02-13 | 22:00 | 1175 | 393 | 509 | 59 | 39 | 57 | 0 | 0 | 109 | 0 | 22 | -13 | 1175
2017-02-13 | 23:00 | 1098 | 393 | 459 | 47 | 39 | 57 | 0 | 0 | 116 | 0 | 0 | -13 | 1098
2017-02-14 | 0:00 | 1049 | 393 | 482 | 41 | 39 | 57 | 0 | 0 | 50 | 0 | 0 | -13 | 1049
2017-02-14 | 1:00 | 1053 | 393 | 485 | 41 | 39 | 57 | 0 | 0 | 51 | 0 | 0 | -13 | 1053
2017-02-14 | 2:00 | 1077 | 393 | 498 | 51 | 39 | 57 | 0 | 0 | 52 | 0 | 0 | -13 | 1077
2017-02-14 | 3:00 | 1094 | 393 | 500 | 64 | 39 | 57 | 0 | 0 | 54 | 0 | 0 | -13 | 1094
2017-02-14 | 4:00 | 1098 | 393 | 503 | 63 | 39 | 57 | 0 | 0 | 56 | 0 | 0 | -13 | 1098
2017-02-14 | 5:00 | 1110 | 393 | 520 | 55 | 39 | 57 | 1 | 0 | 57 | 0 | 0 | -13 | 1110
2017-02-14 | 6:00 | 1197 | 393 | 586 | 53 | 39 | 57 | 3 | 0 | 56 | 0 | 23 | -13 | 1197
2017-02-14 | 7:00 | 1270 | 393 | 623 | 44 | 39 | 57 | 31 | 0 | 56 | 0 | 40 | -13 | 1270
2017-02-14 | 8:00 | 1315 | 393 | 602 | 42 | 39 | 57 | 142 | 0 | 53 | 0 | 0 | -13 | 1315
2017-02-14 | 9:00 | 1312 | 393 | 496 | 40 | 39 | 57 | 260 | 0 | 49 | 0 | -10 | -13 | 1312
2017-02-14 | 10:00 | 1266 | 393 | 379 | 39 | 39 | 57 | 346 | 0 | 48 | 0 | -22 | -13 | 1266
2017-02-14 | 11:00 | 1233 | 393 | 303 | 39 | 39 | 57 | 397 | 0 | 49 | 0 | -30 | -13 | 1233
2017-02-14 | 12:00 | 1175 | 393 | 275 | 39 | 39 | 57 | 410 | 0 | 52 | 0 | -77 | -13 | 1175
2017-02-14 | 13:00 | 1159 | 393 | 276 | 39 | 39 | 57 | 391 | 0 | 53 | 0 | -75 | -13 | 1159
2017-02-14 | 14:00 | 1126 | 393 | 283 | 41 | 39 | 57 | 333 | 0 | 56 | 0 | -63 | -13 | 1126
2017-02-14 | 15:00 | 1124 | 393 | 341 | 42 | 39 | 57 | 233 | 0 | 57 | 0 | -24 | -13 | 1124
2017-02-14 | 16:00 | 1163 | 393 | 483 | 44 | 39 | 57 | 103 | 0 | 57 | 0 | 0 | -13 | 1163
2017-02-14 | 17:00 | 1213 | 393 | 612 | 54 | 39 | 57 | 14 | 0 | 57 | 0 | 0 | -13 | 1213
2017-02-14 | 18:00 | 1296 | 393 | 642 | 68 | 39 | 57 | 1 | 0 | 56 | 0 | 53 | -13 | 1296
2017-02-14 | 19:00 | 1301 | 393 | 642 | 70 | 39 | 57 | 0 | 0 | 56 | 0 | 57 | -13 | 1301
2017-02-14 | 20:00 | 1258 | 393 | 642 | 70 | 39 | 57 | 0 | 0 | 55 | 0 | 15 | -13 | 1258
2017-02-14 | 21:00 | 1220 | 393 | 622 | 66 | 39 | 57 | 0 | 0 | 55 | 0 | 0 | -13 | 1220
2017-02-14 | 22:00 | 1154 | 393 | 574 | 59 | 39 | 57 | 0 | 0 | 52 | 0 | -6 | -13 | 1154
2017-02-14 | 23:00 | 1080 | 393 | 510 | 47 | 39 | 57 | 0 | 0 | 49 | 0 | -2 | -13 | 1080
2017-02-15 | 0:00 | 1029 | 393 | 399 | 41 | 39 | 57 | 0 | 0 | 113 | 0 | 0 | -13 | 1029
2017-02-15 | 1:00 | 1059 | 393 | 413 | 41 | 39 | 57 | 0 | 0 | 107 | 0 | 22 | -13 | 1059
2017-02-15 | 2:00 | 1089 | 393 | 418 | 51 | 39 | 57 | 0 | 0 | 109 | 0 | 36 | -13 | 1089
2017-02-15 | 3:00 | 1115 | 393 | 419 | 64 | 39 | 57 | 0 | 0 | 115 | 0 | 40 | -13 | 1115
2017-02-15 | 4:00 | 1131 | 393 | 421 | 63 | 39 | 57 | 0 | 0 | 115 | 0 | 54 | -13 | 1131
2017-02-15 | 5:00 | 1142 | 393 | 423 | 55 | 39 | 57 | 1 | 0 | 118 | 0 | 68 | -13 | 1142
2017-02-15 | 6:00 | 1228 | 393 | 508 | 53 | 39 | 57 | 2 | 0 | 112 | 0 | 78 | -13 | 1228
2017-02-15 | 7:00 | 1288 | 393 | 511 | 44 | 39 | 57 | 33 | -1 | 115 | 0 | 111 | -13 | 1288
2017-02-15 | 8:00 | 1268 | 393 | 469 | 42 | 39 | 57 | 282 | -10 | 9 | 0 | 0 | -13 | 1268
2017-02-15 | 9:00 | 1224 | 393 | 270 | 40 | 39 | 57 | 448 | -16 | 7 | 0 | 0 | -13 | 1224
2017-02-15 | 10:00 | 1171 | 393 | 210 | 39 | 39 | 57 | 562 | -21 | 0 | 0 | -96 | -13 | 1171
2017-02-15 | 11:00 | 1141 | 393 | 210 | 39 | 39 | 57 | 631 | -23 | 121 | -88 | -224 | -13 | 1141
2017-02-15 | 12:00 | 1083 | 393 | 209 | 39 | 39 | 57 | 650 | -66 | 4 | -4 | -224 | -13 | 1083
2017-02-15 | 13:00 | 1085 | 393 | 209 | 39 | 39 | 57 | 537 | -20 | 99 | -31 | -224 | -13 | 1085
2017-02-15 | 14:00 | 1049 | 393 | 208 | 41 | 39 | 57 | 451 | -17 | 130 | -16 | -224 | -13 | 1049
2017-02-15 | 15:00 | 1044 | 393 | 208 | 42 | 39 | 57 | 299 | -11 | 128 | 0 | -98 | -13 | 1044
2017-02-15 | 16:00 | 1081 | 393 | 314 | 44 | 39 | 57 | 125 | -5 | 127 | 0 | 0 | -13 | 1081
2017-02-15 | 17:00 | 1130 | 393 | 460 | 54 | 39 | 57 | 14 | -1 | 127 | 0 | 0 | -13 | 1130
2017-02-15 | 18:00 | 1223 | 393 | 475 | 68 | 39 | 57 | 1 | 0 | 121 | 0 | 83 | -13 | 1223
2017-02-15 | 19:00 | 1236 | 393 | 477 | 70 | 39 | 57 | 0 | 0 | 122 | 0 | 91 | -13 | 1236
2017-02-15 | 20:00 | 1209 | 393 | 475 | 70 | 39 | 57 | 0 | 0 | 121 | 0 | 67 | -13 | 1209
2017-02-15 | 21:00 | 1176 | 393 | 472 | 66 | 39 | 57 | 0 | 0 | 119 | 0 | 43 | -13 | 1176
2017-02-15 | 22:00 | 1121 | 393 | 465 | 59 | 39 | 57 | 0 | 0 | 109 | 0 | 12 | -13 | 1121
2017-02-15 | 23:00 | 1056 | 393 | 417 | 47 | 39 | 57 | 0 | 0 | 116 | 0 | 0 | -13 | 1056
2017-02-16 | 0:00 | 1004 | 393 | 366 | 41 | 39 | 57 | 0 | 0 | 113 | 0 | 8 | -13 | 1004
2017-02-16 | 1:00 | 1023 | 393 | 372 | 41 | 39 | 57 | 0 | 0 | 107 | 0 | 27 | -13 | 1023
2017-02-16 | 2:00 | 1064 | 393 | 381 | 51 | 39 | 57 | 0 | 0 | 109 | 0 | 48 | -13 | 1064
2017-02-16 | 3:00 | 1096 | 393 | 383 | 64 | 39 | 57 | 0 | 0 | 115 | 0 | 58 | -13 | 1096
2017-02-16 | 4:00 | 1103 | 393 | 383 | 63 | 39 | 57 | 0 | 0 | 115 | 0 | 65 | -13 | 1103
2017-02-16 | 5:00 | 1120 | 393 | 385 | 55 | 39 | 57 | 1 | 0 | 118 | 0 | 85 | -13 | 1120
2017-02-16 | 6:00 | 1214 | 393 | 470 | 53 | 39 | 57 | 2 | 0 | 112 | 0 | 101 | -13 | 1214
2017-02-16 | 7:00 | 1268 | 393 | 470 | 44 | 39 | 57 | 33 | -2 | 115 | 0 | 132 | -13 | 1268
2017-02-16 | 8:00 | 1237 | 393 | 448 | 42 | 39 | 57 | 282 | -21 | 9 | 0 | 0 | -13 | 1237
2017-02-16 | 9:00 | 1197 | 393 | 259 | 40 | 39 | 57 | 448 | -33 | 7 | 0 | 0 | -13 | 1197
2017-02-16 | 10:00 | 1149 | 393 | 212 | 39 | 39 | 57 | 562 | -41 | 0 | 0 | -99 | -13 | 1149
2017-02-16 | 11:00 | 1119 | 393 | 212 | 39 | 39 | 57 | 631 | -46 | 121 | -89 | -224 | -13 | 1119
2017-02-16 | 12:00 | 1054 | 393 | 211 | 39 | 39 | 57 | 650 | -97 | 4 | -4 | -224 | -13 | 1054
2017-02-16 | 13:00 | 1060 | 393 | 211 | 39 | 39 | 57 | 537 | -39 | 99 | -38 | -224 | -13 | 1060
2017-02-16 | 14:00 | 1038 | 393 | 210 | 41 | 39 | 57 | 451 | -33 | 130 | -12 | -224 | -13 | 1038
2017-02-16 | 15:00 | 1017 | 393 | 210 | 42 | 39 | 57 | 299 | -22 | 128 | 0 | -116 | -13 | 1017
2017-02-16 | 16:00 | 1054 | 393 | 291 | 44 | 39 | 57 | 125 | -9 | 127 | 0 | 0 | -13 | 1054
2017-02-16 | 17:00 | 1090 | 393 | 409 | 54 | 39 | 57 | 14 | -1 | 127 | 0 | 12 | -13 | 1090
2017-02-16 | 18:00 | 1164 | 393 | 416 | 68 | 39 | 57 | 1 | 0 | 121 | 0 | 81 | -13 | 1164
2017-02-16 | 19:00 | 1154 | 393 | 416 | 70 | 39 | 57 | 0 | 0 | 122 | 0 | 69 | -13 | 1154
2017-02-16 | 20:00 | 1119 | 393 | 414 | 70 | 39 | 57 | 0 | 0 | 121 | 0 | 39 | -13 | 1119
2017-02-16 | 21:00 | 1064 | 393 | 404 | 66 | 39 | 57 | 0 | 0 | 119 | 0 | -2 | -13 | 1064
2017-02-16 | 22:00 | 1014 | 393 | 376 | 59 | 39 | 57 | 0 | 0 | 109 | 0 | -6 | -13 | 1014
2017-02-16 | 23:00 | 945 | 393 | 307 | 47 | 39 | 57 | 0 | 0 | 116 | 0 | 0 | -13 | 945
2017-02-17 | 0:00 | 896 | 393 | 328 | 41 | 39 | 57 | 0 | 0 | 50 | 0 | 0 | -13 | 896
2017-02-17 | 1:00 | 918 | 393 | 347 | 41 | 39 | 57 | 0 | 0 | 51 | 0 | 3 | -13 | 918
2017-02-17 | 2:00 | 962 | 393 | 377 | 51 | 39 | 57 | 0 | 0 | 52 | 0 | 7 | -13 | 962
2017-02-17 | 3:00 | 994 | 393 | 380 | 64 | 39 | 57 | 0 | 0 | 54 | 0 | 19 | -13 | 994
2017-02-17 | 4:00 | 1007 | 393 | 381 | 63 | 39 | 57 | 0 | 0 | 56 | 0 | 31 | -13 | 1007
2017-02-17 | 5:00 | 995 | 393 | 380 | 55 | 39 | 57 | 1 | 0 | 57 | 0 | 25 | -13 | 995
2017-02-17 | 6:00 | 1027 | 393 | 381 | 53 | 39 | 57 | 3 | 0 | 56 | 0 | 58 | -13 | 1027
2017-02-17 | 7:00 | 1054 | 393 | 382 | 44 | 39 | 57 | 31 | 0 | 56 | 0 | 66 | -13 | 1054
2017-02-17 | 8:00 | 1114 | 393 | 389 | 42 | 39 | 57 | 142 | 0 | 53 | 0 | 12 | -13 | 1114
2017-02-17 | 9:00 | 1137 | 393 | 312 | 40 | 39 | 57 | 260 | 0 | 49 | 0 | 0 | -13 | 1137
2017-02-17 | 10:00 | 1094 | 393 | 256 | 39 | 39 | 57 | 346 | 0 | 48 | 0 | -71 | -13 | 1094
2017-02-17 | 11:00 | 1075 | 393 | 231 | 39 | 39 | 57 | 397 | 0 | 49 | 0 | -118 | -13 | 1075
2017-02-17 | 12:00 | 1038 | 393 | 231 | 39 | 39 | 57 | 410 | 0 | 52 | 0 | -170 | -13 | 1038
2017-02-17 | 13:00 | 1070 | 393 | 231 | 39 | 39 | 57 | 391 | 0 | 53 | 0 | -120 | -13 | 1070
2017-02-17 | 14:00 | 1055 | 393 | 231 | 41 | 39 | 57 | 333 | 0 | 56 | 0 | -82 | -13 | 1055
2017-02-17 | 15:00 | 1017 | 393 | 230 | 42 | 39 | 57 | 233 | 0 | 57 | 0 | -21 | -13 | 1017
2017-02-17 | 16:00 | 1041 | 393 | 357 | 44 | 39 | 57 | 103 | 0 | 57 | 0 | 3 | -13 | 1041
2017-02-17 | 17:00 | 1044 | 393 | 434 | 54 | 39 | 57 | 14 | 0 | 57 | 0 | 9 | -13 | 1044
2017-02-17 | 18:00 | 1106 | 393 | 437 | 68 | 39 | 57 | 1 | 0 | 56 | 0 | 68 | -13 | 1106
2017-02-17 | 19:00 | 1085 | 393 | 436 | 70 | 39 | 57 | 0 | 0 | 56 | 0 | 47 | -13 | 1085
2017-02-17 | 20:00 | 1051 | 393 | 435 | 70 | 39 | 57 | 0 | 0 | 55 | 0 | 15 | -13 | 1051
2017-02-17 | 21:00 | 1019 | 393 | 424 | 66 | 39 | 57 | 0 | 0 | 55 | 0 | -3 | -13 | 1019
2017-02-17 | 22:00 | 976 | 393 | 393 | 59 | 39 | 57 | 0 | 0 | 52 | 0 | -4 | -13 | 976
2017-02-17 | 23:00 | 919 | 393 | 347 | 47 | 39 | 57 | 0 | 0 | 49 | 0 | 0 | -13 | 919
2017-02-18 | 0:00 | 869 | 393 | 229 | 41 | 39 | 57 | 0 | 0 | 113 | 0 | 11 | -13 | 869
2017-02-18 | 1:00 | 898 | 393 | 249 | 41 | 39 | 57 | 0 | 0 | 107 | 0 | 25 | -13 | 898
2017-02-18 | 2:00 | 943 | 393 | 265 | 51 | 39 | 57 | 0 | 0 | 109 | 0 | 42 | -13 | 943
2017-02-18 | 3:00 | 981 | 393 | 270 | 64 | 39 | 57 | 0 | 0 | 115 | 0 | 55 | -13 | 981
2017-02-18 | 4:00 | 993 | 393 | 271 | 63 | 39 | 57 | 0 | 0 | 115 | 0 | 67 | -13 | 993
2017-02-18 | 5:00 | 981 | 393 | 265 | 55 | 39 | 57 | 1 | 0 | 118 | 0 | 66 | -13 | 981
2017-02-18 | 6:00 | 992 | 393 | 265 | 53 | 39 | 57 | 2 | 0 | 112 | 0 | 85 | -13 | 992
2017-02-18 | 7:00 | 1017 | 393 | 260 | 44 | 39 | 57 | 33 | -5 | 115 | 0 | 94 | -13 | 1017
2017-02-18 | 8:00 | 1028 | 393 | 260 | 42 | 39 | 57 | 282 | -41 | 9 | 0 | 0 | -13 | 1028
2017-02-18 | 9:00 | 1023 | 393 | 181 | 40 | 39 | 57 | 448 | -66 | 7 | 0 | -62 | -13 | 1023
2017-02-18 | 10:00 | 1002 | 393 | 180 | 39 | 39 | 57 | 562 | -83 | 0 | 0 | -173 | -13 | 1002
2017-02-18 | 11:00 | 984 | 393 | 180 | 39 | 39 | 57 | 631 | -118 | 121 | -121 | -224 | -13 | 984
2017-02-18 | 12:00 | 960 | 393 | 179 | 39 | 39 | 57 | 650 | -160 | 4 | -4 | -224 | -13 | 960
2017-02-18 | 13:00 | 971 | 393 | 180 | 39 | 39 | 57 | 537 | -79 | 99 | -56 | -224 | -13 | 971
2017-02-18 | 14:00 | 916 | 393 | 178 | 41 | 39 | 57 | 451 | -66 | 130 | -69 | -224 | -13 | 916
2017-02-18 | 15:00 | 906 | 393 | 178 | 42 | 39 | 57 | 299 | -44 | 128 | 0 | -173 | -13 | 906
2017-02-18 | 16:00 | 949 | 393 | 209 | 44 | 39 | 57 | 125 | -18 | 127 | 0 | -14 | -13 | 949
2017-02-18 | 17:00 | 1002 | 393 | 294 | 54 | 39 | 57 | 14 | -2 | 127 | 0 | 41 | -13 | 1002
2017-02-18 | 18:00 | 1106 | 393 | 362 | 68 | 39 | 57 | 1 | 0 | 121 | 0 | 78 | -13 | 1106
2017-02-18 | 19:00 | 1123 | 393 | 370 | 70 | 39 | 57 | 0 | 0 | 122 | 0 | 85 | -13 | 1123
2017-02-18 | 20:00 | 1091 | 393 | 367 | 70 | 39 | 57 | 0 | 0 | 121 | 0 | 57 | -13 | 1091
2017-02-18 | 21:00 | 1056 | 393 | 328 | 66 | 39 | 57 | 0 | 0 | 119 | 0 | 67 | -13 | 1056
2017-02-18 | 22:00 | 1023 | 393 | 325 | 59 | 39 | 57 | 0 | 0 | 109 | 0 | 53 | -13 | 1023
2017-02-18 | 23:00 | 971 | 393 | 300 | 47 | 39 | 57 | 0 | 0 | 116 | 0 | 32 | -13 | 971
2017-02-19 | 0:00 | 920 | 393 | 275 | 41 | 39 | 57 | 0 | 0 | 113 | 0 | 15 | -13 | 920
2017-02-19 | 1:00 | 948 | 393 | 280 | 41 | 39 | 57 | 0 | 0 | 107 | 0 | 44 | -13 | 948
2017-02-19 | 2:00 | 981 | 393 | 282 | 51 | 39 | 57 | 0 | 0 | 109 | 0 | 64 | -13 | 981
2017-02-19 | 3:00 | 1014 | 393 | 283 | 64 | 39 | 57 | 0 | 0 | 115 | 0 | 76 | -13 | 1014
2017-02-19 | 4:00 | 1026 | 393 | 283 | 63 | 39 | 57 | 0 | 0 | 115 | 0 | 89 | -13 | 1026
2017-02-19 | 5:00 | 1001 | 393 | 279 | 55 | 39 | 57 | 1 | 0 | 118 | 0 | 72 | -13 | 1001
2017-02-19 | 6:00 | 1009 | 393 | 278 | 53 | 39 | 57 | 2 | 0 | 112 | 0 | 89 | -13 | 1009
2017-02-19 | 7:00 | 1033 | 393 | 275 | 44 | 39 | 57 | 33 | -7 | 115 | 0 | 97 | -13 | 1033
2017-02-19 | 8:00 | 1002 | 393 | 255 | 42 | 39 | 57 | 282 | -62 | 9 | 0 | 0 | -13 | 1002
2017-02-19 | 9:00 | 980 | 393 | 165 | 40 | 39 | 57 | 448 | -99 | 7 | 0 | -57 | -13 | 980
2017-02-19 | 10:00 | 958 | 393 | 165 | 39 | 39 | 57 | 562 | -124 | 0 | 0 | -159 | -13 | 958
2017-02-19 | 11:00 | 926 | 393 | 164 | 39 | 39 | 57 | 631 | -160 | 121 | -121 | -224 | -13 | 926
2017-02-19 | 12:00 | 930 | 393 | 164 | 39 | 39 | 57 | 650 | -174 | 4 | -4 | -224 | -13 | 930
2017-02-19 | 13:00 | 898 | 393 | 163 | 39 | 39 | 57 | 537 | -118 | 99 | -74 | -224 | -13 | 898
2017-02-19 | 14:00 | 849 | 393 | 162 | 41 | 39 | 57 | 451 | -99 | 130 | -88 | -224 | -13 | 849
2017-02-19 | 15:00 | 839 | 393 | 162 | 42 | 39 | 57 | 299 | -66 | 128 | 0 | -202 | -13 | 839
2017-02-19 | 16:00 | 869 | 393 | 193 | 44 | 39 | 57 | 125 | -28 | 127 | 0 | -68 | -13 | 869
2017-02-19 | 17:00 | 950 | 393 | 260 | 54 | 39 | 57 | 14 | -3 | 127 | 0 | 23 | -13 | 950
2017-02-19 | 18:00 | 1069 | 393 | 335 | 68 | 39 | 57 | 1 | 0 | 121 | 0 | 67 | -13 | 1069
2017-02-19 | 19:00 | 1092 | 393 | 342 | 70 | 39 | 57 | 0 | 0 | 122 | 0 | 82 | -13 | 1092
2017-02-19 | 20:00 | 1066 | 393 | 337 | 70 | 39 | 57 | 0 | 0 | 121 | 0 | 63 | -13 | 1066
2017-02-19 | 21:00 | 1025 | 393 | 288 | 66 | 39 | 57 | 0 | 0 | 119 | 0 | 76 | -13 | 1025
2017-02-19 | 22:00 | 951 | 393 | 273 | 59 | 39 | 57 | 0 | 0 | 109 | 0 | 34 | -13 | 951
2017-02-19 | 23:00 | 887 | 393 | 237 | 47 | 39 | 57 | 0 | 0 | 116 | 0 | 11 | -13 | 887
2017-02-20 | 0:00 | 844 | 393 | 277 | 41 | 39 | 57 | 0 | 0 | 50 | 0 | 0 | -13 | 844
2017-02-20 | 1:00 | 869 | 393 | 301 | 41 | 39 | 57 | 0 | 0 | 51 | 0 | 0 | -13 | 869
2017-02-20 | 2:00 | 913 | 393 | 334 | 51 | 39 | 57 | 0 | 0 | 52 | 0 | 0 | -13 | 913
2017-02-20 | 3:00 | 944 | 393 | 349 | 64 | 39 | 57 | 0 | 0 | 54 | 0 | 0 | -13 | 944
2017-02-20 | 4:00 | 961 | 393 | 366 | 63 | 39 | 57 | 0 | 0 | 56 | 0 | 0 | -13 | 961
2017-02-20 | 5:00 | 958 | 393 | 368 | 55 | 39 | 57 | 1 | 0 | 57 | 0 | 0 | -13 | 958
2017-02-20 | 6:00 | 999 | 393 | 402 | 53 | 39 | 57 | 3 | 0 | 56 | 0 | 10 | -13 | 999
2017-02-20 | 7:00 | 1042 | 393 | 421 | 44 | 39 | 57 | 31 | 0 | 56 | 0 | 14 | -13 | 1042
2017-02-20 | 8:00 | 1108 | 393 | 386 | 42 | 39 | 57 | 142 | 0 | 53 | 0 | 9 | -13 | 1108
2017-02-20 | 9:00 | 1139 | 393 | 314 | 40 | 39 | 57 | 260 | 0 | 49 | 0 | 0 | -13 | 1139
2017-02-20 | 10:00 | 1135 | 393 | 233 | 39 | 39 | 57 | 346 | 0 | 48 | 0 | -6 | -13 | 1135
2017-02-20 | 11:00 | 1147 | 393 | 233 | 39 | 39 | 57 | 397 | 0 | 49 | 0 | -47 | -13 | 1147
2017-02-20 | 12:00 | 1113 | 393 | 232 | 39 | 39 | 57 | 410 | 0 | 52 | 0 | -96 | -13 | 1113
2017-02-20 | 13:00 | 1141 | 393 | 233 | 39 | 39 | 57 | 391 | 0 | 53 | 0 | -50 | -13 | 1141
2017-02-20 | 14:00 | 1140 | 393 | 234 | 41 | 39 | 57 | 333 | 0 | 56 | 0 | 0 | -13 | 1140
2017-02-20 | 15:00 | 1125 | 393 | 318 | 42 | 39 | 57 | 233 | 0 | 57 | 0 | 0 | -13 | 1125
2017-02-20 | 16:00 | 1131 | 393 | 438 | 44 | 39 | 57 | 103 | 0 | 57 | 0 | 13 | -13 | 1131
2017-02-20 | 17:00 | 1120 | 393 | 512 | 54 | 39 | 57 | 14 | 0 | 57 | 0 | 7 | -13 | 1120
2017-02-20 | 18:00 | 1178 | 393 | 558 | 68 | 39 | 57 | 1 | 0 | 56 | 0 | 20 | -13 | 1178
2017-02-20 | 19:00 | 1165 | 393 | 550 | 70 | 39 | 57 | 0 | 0 | 56 | 0 | 13 | -13 | 1165
2017-02-20 | 20:00 | 1127 | 393 | 518 | 70 | 39 | 57 | 0 | 0 | 55 | 0 | 9 | -13 | 1127
2017-02-20 | 21:00 | 1086 | 393 | 485 | 66 | 39 | 57 | 0 | 0 | 55 | 0 | 4 | -13 | 1086
2017-02-20 | 22:00 | 1029 | 393 | 444 | 59 | 39 | 57 | 0 | 0 | 52 | 0 | -2 | -13 | 1029
2017-02-20 | 23:00 | 967 | 393 | 395 | 47 | 39 | 57 | 0 | 0 | 49 | 0 | 0 | -13 | 967
2017-02-21 | 0:00 | 915 | 393 | 285 | 41 | 39 | 57 | 0 | 0 | 113 | 0 | 0 | -13 | 915
2017-02-21 | 1:00 | 932 | 393 | 308 | 41 | 39 | 57 | 0 | 0 | 107 | 0 | 0 | -13 | 932
2017-02-21 | 2:00 | 981 | 393 | 341 | 51 | 39 | 57 | 0 | 0 | 109 | 0 | 5 | -13 | 981
2017-02-21 | 3:00 | 1020 | 393 | 348 | 64 | 39 | 57 | 0 | 0 | 115 | 0 | 16 | -13 | 1020
2017-02-21 | 4:00 | 1042 | 393 | 354 | 63 | 39 | 57 | 0 | 0 | 115 | 0 | 32 | -13 | 1042
2017-02-21 | 5:00 | 1055 | 393 | 358 | 55 | 39 | 57 | 1 | 0 | 118 | 0 | 47 | -13 | 1055
2017-02-21 | 6:00 | 1129 | 393 | 366 | 53 | 39 | 57 | 2 | 0 | 112 | 0 | 120 | -13 | 1129
2017-02-21 | 7:00 | 1170 | 393 | 367 | 44 | 39 | 57 | 33 | -1 | 115 | 0 | 137 | -13 | 1170
2017-02-21 | 8:00 | 1181 | 393 | 359 | 42 | 39 | 57 | 282 | -10 | 9 | 0 | 23 | -13 | 1181
2017-02-21 | 9:00 | 1174 | 393 | 220 | 40 | 39 | 57 | 448 | -16 | 7 | 0 | 0 | -13 | 1174
2017-02-21 | 10:00 | 1148 | 393 | 203 | 39 | 39 | 57 | 562 | -21 | 0 | 0 | -111 | -13 | 1148
2017-02-21 | 11:00 | 1154 | 393 | 203 | 39 | 39 | 57 | 631 | -23 | 121 | -68 | -224 | -13 | 1154
2017-02-21 | 12:00 | 1075 | 393 | 201 | 39 | 39 | 57 | 650 | -66 | 4 | -4 | -224 | -13 | 1075
2017-02-21 | 13:00 | 1095 | 393 | 201 | 39 | 39 | 57 | 537 | -20 | 99 | -14 | -224 | -13 | 1095
2017-02-21 | 14:00 | 1050 | 393 | 201 | 41 | 39 | 57 | 451 | -17 | 130 | -7 | -224 | -13 | 1050
2017-02-21 | 15:00 | 1031 | 393 | 200 | 42 | 39 | 57 | 299 | -11 | 128 | 0 | -103 | -13 | 1031
2017-02-21 | 16:00 | 1055 | 393 | 287 | 44 | 39 | 57 | 125 | -5 | 127 | 0 | 0 | -13 | 1055
2017-02-21 | 17:00 | 1107 | 393 | 438 | 54 | 39 | 57 | 14 | -1 | 127 | 0 | 0 | -13 | 1107
2017-02-21 | 18:00 | 1230 | 393 | 472 | 68 | 39 | 57 | 1 | 0 | 121 | 0 | 91 | -13 | 1230
2017-02-21 | 19:00 | 1213 | 393 | 472 | 70 | 39 | 57 | 0 | 0 | 122 | 0 | 72 | -13 | 1213
2017-02-21 | 20:00 | 1180 | 393 | 422 | 70 | 39 | 57 | 0 | 0 | 121 | 0 | 91 | -13 | 1180
2017-02-21 | 21:00 | 1138 | 393 | 419 | 66 | 39 | 57 | 0 | 0 | 119 | 0 | 58 | -13 | 1138
2017-02-21 | 22:00 | 1086 | 393 | 413 | 59 | 39 | 57 | 0 | 0 | 109 | 0 | 29 | -13 | 1086
2017-02-21 | 23:00 | 1024 | 393 | 383 | 47 | 39 | 57 | 0 | 0 | 116 | 0 | 2 | -13 | 1024
2017-02-22 | 0:00 | 971 | 393 | 405 | 41 | 39 | 57 | 0 | 0 | 50 | 0 | -1 | -13 | 971
2017-02-22 | 1:00 | 995 | 393 | 427 | 41 | 39 | 57 | 0 | 0 | 51 | 0 | 0 | -13 | 995
2017-02-22 | 2:00 | 1030 | 393 | 451 | 51 | 39 | 57 | 0 | 0 | 52 | 0 | 0 | -13 | 1030
2017-02-22 | 3:00 | 1059 | 393 | 465 | 64 | 39 | 57 | 0 | 0 | 54 | 0 | 0 | -13 | 1059
2017-02-22 | 4:00 | 1070 | 393 | 474 | 63 | 39 | 57 | 0 | 0 | 56 | 0 | 0 | -13 | 1070
2017-02-22 | 5:00 | 1076 | 393 | 479 | 55 | 39 | 57 | 1 | 0 | 57 | 0 | 8 | -13 | 1076
2017-02-22 | 6:00 | 1141 | 393 | 480 | 53 | 39 | 57 | 3 | 0 | 56 | 0 | 73 | -13 | 1141
2017-02-22 | 7:00 | 1184 | 393 | 481 | 44 | 39 | 57 | 31 | 0 | 56 | 0 | 96 | -13 | 1184
2017-02-22 | 8:00 | 1224 | 393 | 482 | 42 | 39 | 57 | 142 | 0 | 53 | 0 | 30 | -13 | 1224
2017-02-22 | 9:00 | 1237 | 393 | 419 | 40 | 39 | 57 | 260 | 0 | 49 | 0 | -6 | -13 | 1237
2017-02-22 | 10:00 | 1223 | 393 | 356 | 39 | 39 | 57 | 346 | 0 | 48 | 0 | -42 | -13 | 1223
2017-02-22 | 11:00 | 1221 | 393 | 356 | 39 | 39 | 57 | 397 | 0 | 49 | 0 | -96 | -13 | 1221
2017-02-22 | 12:00 | 1189 | 393 | 354 | 39 | 39 | 57 | 410 | 0 | 52 | 0 | -143 | -13 | 1189
2017-02-22 | 13:00 | 1233 | 393 | 356 | 39 | 39 | 57 | 391 | 0 | 53 | 0 | -82 | -13 | 1233
2017-02-22 | 14:00 | 1214 | 393 | 356 | 41 | 39 | 57 | 333 | 0 | 56 | 0 | -48 | -13 | 1214
2017-02-22 | 15:00 | 1201 | 393 | 400 | 42 | 39 | 57 | 233 | 0 | 57 | 0 | -6 | -13 | 1201
2017-02-22 | 16:00 | 1222 | 393 | 495 | 44 | 39 | 57 | 103 | 0 | 57 | 0 | 47 | -13 | 1222
2017-02-22 | 17:00 | 1222 | 393 | 609 | 54 | 39 | 57 | 14 | 0 | 57 | 0 | 12 | -13 | 1222
2017-02-22 | 18:00 | 1242 | 393 | 609 | 68 | 39 | 57 | 1 | 0 | 56 | 0 | 32 | -13 | 1242
2017-02-22 | 19:00 | 1189 | 393 | 581 | 70 | 39 | 57 | 0 | 0 | 56 | 0 | 6 | -13 | 1189
2017-02-22 | 20:00 | 1139 | 393 | 510 | 70 | 39 | 57 | 0 | 0 | 55 | 0 | 29 | -13 | 1139
2017-02-22 | 21:00 | 1077 | 393 | 486 | 66 | 39 | 57 | 0 | 0 | 55 | 0 | -7 | -13 | 1077
2017-02-22 | 22:00 | 1009 | 393 | 436 | 59 | 39 | 57 | 0 | 0 | 52 | 0 | -8 | -13 | 1009
2017-02-22 | 23:00 | 942 | 393 | 410 | 47 | 39 | 57 | 0 | 0 | 49 | 0 | -41 | -13 | 942
2017-02-23 | 0:00 | 882 | 393 | 331 | 41 | 39 | 57 | 0 | 0 | 50 | 0 | -16 | -13 | 882
2017-02-23 | 1:00 | 896 | 393 | 342 | 41 | 39 | 57 | 0 | 0 | 51 | 0 | -14 | -13 | 896
2017-02-23 | 2:00 | 935 | 393 | 358 | 51 | 39 | 57 | 0 | 0 | 52 | 0 | -1 | -13 | 935
2017-02-23 | 3:00 | 977 | 393 | 382 | 64 | 39 | 57 | 0 | 0 | 54 | 0 | 0 | -13 | 977
2017-02-23 | 4:00 | 996 | 393 | 401 | 63 | 39 | 57 | 0 | 0 | 56 | 0 | 0 | -13 | 996
2017-02-23 | 5:00 | 991 | 393 | 402 | 55 | 39 | 57 | 1 | 0 | 57 | 0 | 0 | -13 | 991
2017-02-23 | 6:00 | 1029 | 393 | 441 | 53 | 39 | 57 | 3 | 0 | 56 | 0 | 0 | -13 | 1029
2017-02-23 | 7:00 | 1069 | 393 | 462 | 44 | 39 | 57 | 31 | 0 | 56 | 0 | 0 | -13 | 1069
2017-02-23 | 8:00 | 1152 | 393 | 439 | 42 | 39 | 57 | 142 | 0 | 53 | 0 | 0 | -13 | 1152
2017-02-23 | 9:00 | 1201 | 393 | 376 | 40 | 39 | 57 | 260 | 0 | 49 | 0 | 0 | -13 | 1201
2017-02-23 | 10:00 | 1205 | 393 | 312 | 39 | 39 | 57 | 346 | 0 | 48 | 0 | -16 | -13 | 1205
2017-02-23 | 11:00 | 1194 | 393 | 248 | 39 | 39 | 57 | 397 | 0 | 49 | 0 | -15 | -13 | 1194
2017-02-23 | 12:00 | 1134 | 393 | 217 | 39 | 39 | 57 | 410 | 0 | 52 | 0 | -60 | -13 | 1134
2017-02-23 | 13:00 | 1172 | 393 | 232 | 39 | 39 | 57 | 391 | 0 | 53 | 0 | -18 | -13 | 1172
2017-02-23 | 14:00 | 1147 | 393 | 257 | 41 | 39 | 57 | 333 | 0 | 56 | 0 | -16 | -13 | 1147
2017-02-23 | 15:00 | 1126 | 393 | 334 | 42 | 39 | 57 | 233 | 0 | 57 | 0 | -14 | -13 | 1126
2017-02-23 | 16:00 | 1137 | 393 | 457 | 44 | 39 | 57 | 103 | 0 | 57 | 0 | 0 | -13 | 1137
2017-02-23 | 17:00 | 1167 | 393 | 566 | 54 | 39 | 57 | 14 | 0 | 57 | 0 | 0 | -13 | 1167
2017-02-23 | 18:00 | 1246 | 393 | 612 | 68 | 39 | 57 | 1 | 0 | 56 | 0 | 33 | -13 | 1246
2017-02-23 | 19:00 | 1223 | 393 | 612 | 70 | 39 | 57 | 0 | 0 | 56 | 0 | 9 | -13 | 1223
2017-02-23 | 20:00 | 1182 | 393 | 535 | 70 | 39 | 57 | 0 | 0 | 55 | 0 | 46 | -13 | 1182
2017-02-23 | 21:00 | 1132 | 393 | 534 | 66 | 39 | 57 | 0 | 0 | 55 | 0 | 1 | -13 | 1132
2017-02-23 | 22:00 | 1060 | 393 | 479 | 59 | 39 | 57 | 0 | 0 | 52 | 0 | -6 | -13 | 1060
2017-02-23 | 23:00 | 990 | 393 | 417 | 47 | 39 | 57 | 0 | 0 | 49 | 0 | 0 | -13 | 990
2017-02-24 | 0:00 | 939 | 393 | 309 | 41 | 39 | 57 | 0 | 0 | 113 | 0 | 0 | -13 | 939
2017-02-24 | 1:00 | 957 | 393 | 333 | 41 | 39 | 57 | 0 | 0 | 107 | 0 | 0 | -13 | 957
2017-02-24 | 2:00 | 993 | 393 | 346 | 51 | 39 | 57 | 0 | 0 | 109 | 0 | 11 | -13 | 993
2017-02-24 | 3:00 | 1030 | 393 | 354 | 64 | 39 | 57 | 0 | 0 | 115 | 0 | 21 | -13 | 1030
2017-02-24 | 4:00 | 1055 | 393 | 361 | 63 | 39 | 57 | 0 | 0 | 115 | 0 | 39 | -13 | 1055
2017-02-24 | 5:00 | 1067 | 393 | 364 | 55 | 39 | 57 | 1 | 0 | 118 | 0 | 53 | -13 | 1067
2017-02-24 | 6:00 | 1132 | 393 | 373 | 53 | 39 | 57 | 2 | 0 | 112 | 0 | 117 | -13 | 1132
2017-02-24 | 7:00 | 1179 | 393 | 374 | 44 | 39 | 57 | 33 | 0 | 115 | 0 | 137 | -13 | 1179
2017-02-24 | 8:00 | 1208 | 393 | 398 | 42 | 39 | 57 | 282 | 0 | 9 | 0 | 0 | -13 | 1208
2017-02-24 | 9:00 | 1189 | 393 | 219 | 40 | 39 | 57 | 448 | 0 | 7 | 0 | 0 | -13 | 1189
2017-02-24 | 10:00 | 1149 | 393 | 203 | 39 | 39 | 57 | 562 | 0 | 0 | 0 | -131 | -13 | 1149
2017-02-24 | 11:00 | 1136 | 393 | 202 | 39 | 39 | 57 | 631 | 0 | 121 | -109 | -224 | -13 | 1136
2017-02-24 | 12:00 | 1084 | 393 | 201 | 39 | 39 | 57 | 650 | -57 | 4 | -4 | -224 | -13 | 1084
2017-02-24 | 13:00 | 1104 | 393 | 202 | 39 | 39 | 57 | 537 | 0 | 99 | -25 | -224 | -13 | 1104
2017-02-24 | 14:00 | 1057 | 393 | 201 | 41 | 39 | 57 | 451 | 0 | 130 | -17 | -224 | -13 | 1057
2017-02-24 | 15:00 | 1051 | 393 | 201 | 42 | 39 | 57 | 299 | 0 | 128 | 0 | -95 | -13 | 1051
2017-02-24 | 16:00 | 1070 | 393 | 298 | 44 | 39 | 57 | 125 | 0 | 127 | 0 | 0 | -13 | 1070
2017-02-24 | 17:00 | 1117 | 393 | 410 | 54 | 39 | 57 | 14 | 0 | 127 | 0 | 36 | -13 | 1117
2017-02-24 | 18:00 | 1206 | 393 | 467 | 68 | 39 | 57 | 1 | 0 | 121 | 0 | 73 | -13 | 1206
2017-02-24 | 19:00 | 1218 | 393 | 471 | 70 | 39 | 57 | 0 | 0 | 122 | 0 | 78 | -13 | 1218
2017-02-24 | 20:00 | 1184 | 393 | 468 | 70 | 39 | 57 | 0 | 0 | 121 | 0 | 49 | -13 | 1184
2017-02-24 | 21:00 | 1151 | 393 | 427 | 66 | 39 | 57 | 0 | 0 | 119 | 0 | 62 | -13 | 1151
2017-02-24 | 22:00 | 1103 | 393 | 422 | 59 | 39 | 57 | 0 | 0 | 109 | 0 | 38 | -13 | 1103
2017-02-24 | 23:00 | 1043 | 393 | 393 | 47 | 39 | 57 | 0 | 0 | 116 | 0 | 11 | -13 | 1043
2017-02-25 | 0:00 | 1000 | 393 | 347 | 41 | 39 | 57 | 0 | 0 | 113 | 0 | 23 | -13 | 1000
2017-02-25 | 1:00 | 1022 | 393 | 347 | 41 | 39 | 57 | 0 | 0 | 107 | 0 | 51 | -13 | 1022
2017-02-25 | 2:00 | 1053 | 393 | 348 | 51 | 39 | 57 | 0 | 0 | 109 | 0 | 69 | -13 | 1053
2017-02-25 | 3:00 | 1076 | 393 | 348 | 64 | 39 | 57 | 0 | 0 | 115 | 0 | 72 | -13 | 1076
2017-02-25 | 4:00 | 1082 | 393 | 347 | 63 | 39 | 57 | 0 | 0 | 115 | 0 | 80 | -13 | 1082
2017-02-25 | 5:00 | 1065 | 393 | 344 | 55 | 39 | 57 | 1 | 0 | 118 | 0 | 70 | -13 | 1065
2017-02-25 | 6:00 | 1088 | 393 | 345 | 53 | 39 | 57 | 2 | 0 | 112 | 0 | 100 | -13 | 1088
2017-02-25 | 7:00 | 1127 | 393 | 342 | 44 | 39 | 57 | 33 | -2 | 115 | 0 | 119 | -13 | 1127
2017-02-25 | 8:00 | 1122 | 393 | 320 | 42 | 39 | 57 | 282 | -21 | 9 | 0 | 13 | -13 | 1122
2017-02-25 | 9:00 | 1099 | 393 | 182 | 40 | 39 | 57 | 448 | -33 | 7 | 0 | -21 | -13 | 1099
2017-02-25 | 10:00 | 1069 | 393 | 181 | 39 | 39 | 57 | 562 | -41 | 0 | 0 | -148 | -13 | 1069
2017-02-25 | 11:00 | 1063 | 393 | 181 | 39 | 39 | 57 | 631 | -46 | 121 | -115 | -224 | -13 | 1063
2017-02-25 | 12:00 | 1022 | 393 | 181 | 39 | 39 | 57 | 650 | -99 | 4 | -4 | -224 | -13 | 1022
2017-02-25 | 13:00 | 1018 | 393 | 180 | 39 | 39 | 57 | 537 | -39 | 99 | -50 | -224 | -13 | 1018
2017-02-25 | 14:00 | 968 | 393 | 179 | 41 | 39 | 57 | 451 | -33 | 130 | -51 | -224 | -13 | 968
2017-02-25 | 15:00 | 944 | 393 | 179 | 42 | 39 | 57 | 299 | -22 | 128 | 0 | -158 | -13 | 944
2017-02-25 | 16:00 | 975 | 393 | 212 | 44 | 39 | 57 | 125 | -9 | 127 | 0 | 0 | -13 | 975
2017-02-25 | 17:00 | 1030 | 393 | 353 | 54 | 39 | 57 | 14 | -1 | 127 | 0 | 7 | -13 | 1030
2017-02-25 | 18:00 | 1123 | 393 | 423 | 68 | 39 | 57 | 1 | 0 | 121 | 0 | 33 | -13 | 1123
2017-02-25 | 19:00 | 1139 | 393 | 424 | 70 | 39 | 57 | 0 | 0 | 122 | 0 | 47 | -13 | 1139
2017-02-25 | 20:00 | 1114 | 393 | 423 | 70 | 39 | 57 | 0 | 0 | 121 | 0 | 24 | -13 | 1114
2017-02-25 | 21:00 | 1075 | 393 | 362 | 66 | 39 | 57 | 0 | 0 | 119 | 0 | 51 | -13 | 1075
2017-02-25 | 22:00 | 1032 | 393 | 361 | 59 | 39 | 57 | 0 | 0 | 109 | 0 | 27 | -13 | 1032
2017-02-25 | 23:00 | 971 | 393 | 326 | 47 | 39 | 57 | 0 | 0 | 116 | 0 | 7 | -13 | 971
2017-02-26 | 0:00 | 927 | 393 | 343 | 41 | 39 | 57 | 0 | 0 | 50 | 0 | 16 | -13 | 927
2017-02-26 | 1:00 | 952 | 393 | 351 | 41 | 39 | 57 | 0 | 0 | 51 | 0 | 32 | -13 | 952
2017-02-26 | 2:00 | 982 | 393 | 354 | 51 | 39 | 57 | 0 | 0 | 52 | 0 | 49 | -13 | 982
2017-02-26 | 3:00 | 1010 | 393 | 355 | 64 | 39 | 57 | 0 | 0 | 54 | 0 | 60 | -13 | 1010
2017-02-26 | 4:00 | 1011 | 393 | 352 | 63 | 39 | 57 | 0 | 0 | 56 | 0 | 63 | -13 | 1011
2017-02-26 | 5:00 | 990 | 393 | 346 | 55 | 39 | 57 | 1 | 0 | 57 | 0 | 54 | -13 | 990
2017-02-26 | 6:00 | 976 | 393 | 338 | 53 | 39 | 57 | 3 | 0 | 56 | 0 | 50 | -13 | 976
2017-02-26 | 7:00 | 993 | 393 | 330 | 44 | 39 | 57 | 31 | 0 | 56 | 0 | 56 | -13 | 993
2017-02-26 | 8:00 | 999 | 393 | 287 | 42 | 39 | 57 | 142 | 0 | 53 | 0 | 0 | -13 | 999
2017-02-26 | 9:00 | 1002 | 393 | 218 | 40 | 39 | 57 | 260 | 0 | 49 | 0 | -40 | -13 | 1002
2017-02-26 | 10:00 | 989 | 393 | 218 | 39 | 39 | 57 | 346 | 0 | 48 | 0 | -137 | -13 | 989
2017-02-26 | 11:00 | 959 | 393 | 217 | 39 | 39 | 57 | 397 | 0 | 49 | 0 | -219 | -13 | 959
2017-02-26 | 12:00 | 955 | 393 | 217 | 39 | 39 | 57 | 410 | 0 | 52 | -15 | -224 | -13 | 955
2017-02-26 | 13:00 | 937 | 393 | 217 | 39 | 39 | 57 | 391 | 0 | 53 | -14 | -224 | -13 | 937
2017-02-26 | 14:00 | 913 | 393 | 216 | 41 | 39 | 57 | 333 | 0 | 56 | 0 | -209 | -13 | 913
2017-02-26 | 15:00 | 914 | 393 | 216 | 42 | 39 | 57 | 233 | 0 | 57 | 0 | -109 | -13 | 914
2017-02-26 | 16:00 | 952 | 393 | 272 | 44 | 39 | 57 | 103 | 0 | 57 | 0 | 0 | -13 | 952
2017-02-26 | 17:00 | 1022 | 393 | 379 | 54 | 39 | 57 | 14 | 0 | 57 | 0 | 42 | -13 | 1022
2017-02-26 | 18:00 | 1110 | 393 | 419 | 68 | 39 | 57 | 1 | 0 | 56 | 0 | 90 | -13 | 1110
2017-02-26 | 19:00 | 1123 | 393 | 426 | 70 | 39 | 57 | 0 | 0 | 56 | 0 | 96 | -13 | 1123
2017-02-26 | 20:00 | 1098 | 393 | 425 | 70 | 39 | 57 | 0 | 0 | 55 | 0 | 72 | -13 | 1098
2017-02-26 | 21:00 | 1059 | 393 | 406 | 66 | 39 | 57 | 0 | 0 | 55 | 0 | 55 | -13 | 1059
2017-02-26 | 22:00 | 983 | 393 | 380 | 59 | 39 | 57 | 0 | 0 | 52 | 0 | 16 | -13 | 983
2017-02-26 | 23:00 | 923 | 393 | 351 | 47 | 39 | 57 | 0 | 0 | 49 | 0 | 0 | -13 | 923
2017-02-27 | 0:00 | 887 | 393 | 258 | 41 | 39 | 57 | 0 | 0 | 113 | 0 | 0 | -13 | 887
2017-02-27 | 1:00 | 922 | 393 | 299 | 41 | 39 | 57 | 0 | 0 | 107 | 0 | 0 | -13 | 922
2017-02-27 | 2:00 | 973 | 393 | 332 | 51 | 39 | 57 | 0 | 0 | 109 | 0 | 5 | -13 | 973
2017-02-27 | 3:00 | 1010 | 393 | 339 | 64 | 39 | 57 | 0 | 0 | 115 | 0 | 15 | -13 | 1010
2017-02-27 | 4:00 | 1033 | 393 | 346 | 63 | 39 | 57 | 0 | 0 | 115 | 0 | 32 | -13 | 1033
2017-02-27 | 5:00 | 1056 | 393 | 349 | 55 | 39 | 57 | 1 | 0 | 118 | 0 | 56 | -13 | 1056
2017-02-27 | 6:00 | 1143 | 393 | 360 | 53 | 39 | 57 | 2 | 0 | 112 | 0 | 141 | -13 | 1143
2017-02-27 | 7:00 | 1188 | 393 | 364 | 44 | 39 | 57 | 33 | -2 | 115 | 0 | 159 | -13 | 1188
2017-02-27 | 8:00 | 1185 | 393 | 331 | 42 | 39 | 57 | 282 | -21 | 9 | 0 | 65 | -13 | 1185
2017-02-27 | 9:00 | 1161 | 393 | 224 | 40 | 39 | 57 | 448 | -33 | 7 | 0 | 0 | -13 | 1161
2017-02-27 | 10:00 | 1110 | 393 | 194 | 39 | 39 | 57 | 562 | -41 | 0 | 0 | -120 | -13 | 1110
2017-02-27 | 11:00 | 1103 | 393 | 194 | 39 | 39 | 57 | 631 | -46 | 121 | -88 | -224 | -13 | 1103
2017-02-27 | 12:00 | 1050 | 393 | 193 | 39 | 39 | 57 | 650 | -84 | 4 | -4 | -224 | -13 | 1050
2017-02-27 | 13:00 | 1066 | 393 | 193 | 39 | 39 | 57 | 537 | -39 | 99 | -15 | -224 | -13 | 1066
2017-02-27 | 14:00 | 1039 | 393 | 193 | 41 | 39 | 57 | 451 | -33 | 130 | 0 | -219 | -13 | 1039
2017-02-27 | 15:00 | 1032 | 393 | 193 | 42 | 39 | 57 | 299 | -22 | 128 | 0 | -84 | -13 | 1032
2017-02-27 | 16:00 | 1058 | 393 | 295 | 44 | 39 | 57 | 125 | -9 | 127 | 0 | 0 | -13 | 1058
2017-02-27 | 17:00 | 1081 | 393 | 394 | 54 | 39 | 57 | 14 | -1 | 127 | 0 | 18 | -13 | 1081
2017-02-27 | 18:00 | 1173 | 393 | 461 | 68 | 39 | 57 | 1 | 0 | 121 | 0 | 46 | -13 | 1173
2017-02-27 | 19:00 | 1191 | 393 | 463 | 70 | 39 | 57 | 0 | 0 | 122 | 0 | 60 | -13 | 1191
2017-02-27 | 20:00 | 1155 | 393 | 460 | 70 | 39 | 57 | 0 | 0 | 121 | 0 | 28 | -13 | 1155
2017-02-27 | 21:00 | 1118 | 393 | 400 | 66 | 39 | 57 | 0 | 0 | 119 | 0 | 56 | -13 | 1118
2017-02-27 | 22:00 | 1065 | 393 | 397 | 59 | 39 | 57 | 0 | 0 | 109 | 0 | 24 | -13 | 1065
2017-02-27 | 23:00 | 991 | 393 | 352 | 47 | 39 | 57 | 0 | 0 | 116 | 0 | 0 | -13 | 991
2017-02-28 | 0:00 | 939 | 393 | 310 | 41 | 39 | 57 | 0 | 0 | 113 | 0 | 0 | -13 | 939
2017-02-28 | 1:00 | 974 | 393 | 349 | 41 | 39 | 57 | 0 | 0 | 107 | 0 | 1 | -13 | 974
2017-02-28 | 2:00 | 1021 | 393 | 354 | 51 | 39 | 57 | 0 | 0 | 109 | 0 | 31 | -13 | 1021
2017-02-28 | 3:00 | 1055 | 393 | 355 | 64 | 39 | 57 | 0 | 0 | 115 | 0 | 45 | -13 | 1055
2017-02-28 | 4:00 | 1073 | 393 | 355 | 63 | 39 | 57 | 0 | 0 | 115 | 0 | 62 | -13 | 1073
2017-02-28 | 5:00 | 1088 | 393 | 355 | 55 | 39 | 57 | 1 | 0 | 118 | 0 | 83 | -13 | 1088
2017-02-28 | 6:00 | 1170 | 393 | 409 | 53 | 39 | 57 | 2 | 0 | 112 | 0 | 119 | -13 | 1170
2017-02-28 | 7:00 | 1211 | 393 | 410 | 44 | 39 | 57 | 33 | -2 | 115 | 0 | 136 | -13 | 1211
2017-02-28 | 8:00 | 1170 | 393 | 381 | 42 | 39 | 57 | 282 | -21 | 9 | 0 | 0 | -13 | 1170
2017-02-28 | 9:00 | 1138 | 393 | 215 | 40 | 39 | 57 | 448 | -33 | 7 | 0 | -15 | -13 | 1138
2017-02-28 | 10:00 | 1105 | 393 | 215 | 39 | 39 | 57 | 562 | -41 | 0 | 0 | -146 | -13 | 1105
2017-02-28 | 11:00 | 1082 | 393 | 214 | 39 | 39 | 57 | 631 | -54 | 121 | -121 | -224 | -13 | 1082
2017-02-28 | 12:00 | 1046 | 393 | 214 | 39 | 39 | 57 | 650 | -108 | 4 | -4 | -224 | -13 | 1046
2017-02-28 | 13:00 | 1043 | 393 | 213 | 39 | 39 | 57 | 537 | -39 | 99 | -58 | -224 | -13 | 1043
2017-02-28 | 14:00 | 1012 | 393 | 213 | 41 | 39 | 57 | 451 | -33 | 130 | -41 | -224 | -13 | 1012
2017-02-28 | 15:00 | 993 | 393 | 212 | 42 | 39 | 57 | 299 | -22 | 128 | 0 | -143 | -13 | 993
2017-02-28 | 16:00 | 1019 | 393 | 256 | 44 | 39 | 57 | 125 | -9 | 127 | 0 | 0 | -13 | 1019
2017-02-28 | 17:00 | 1056 | 393 | 387 | 54 | 39 | 57 | 14 | -1 | 127 | 0 | 0 | -13 | 1056
2017-02-28 | 18:00 | 1148 | 393 | 410 | 68 | 39 | 57 | 1 | 0 | 121 | 0 | 72 | -13 | 1148
2017-02-28 | 19:00 | 1180 | 393 | 410 | 70 | 39 | 57 | 0 | 0 | 122 | 0 | 102 | -13 | 1180
2017-02-28 | 20:00 | 1148 | 393 | 410 | 70 | 39 | 57 | 0 | 0 | 121 | 0 | 72 | -13 | 1148
2017-02-28 | 21:00 | 1119 | 393 | 410 | 66 | 39 | 57 | 0 | 0 | 119 | 0 | 48 | -13 | 1119
2017-02-28 | 22:00 | 1065 | 393 | 408 | 59 | 39 | 57 | 0 | 0 | 109 | 0 | 13 | -13 | 1065
2017-02-28 | 23:00 | 996 | 393 | 358 | 47 | 39 | 57 | 0 | 0 | 116 | 0 | 0 | -13 | 996
2017-03-01 | 0:00 | 951 | 393 | 390 | 55 | 39 | 57 | 0 | 0 | 30 | 0 | 0 | -13 | 951
2017-03-01 | 1:00 | 978 | 393 | 416 | 55 | 39 | 57 | 0 | 0 | 31 | 0 | 0 | -13 | 978
2017-03-01 | 2:00 | 1022 | 393 | 444 | 70 | 39 | 57 | 0 | 0 | 32 | 0 | 0 | -13 | 1022
2017-03-01 | 3:00 | 1050 | 393 | 451 | 90 | 39 | 57 | 0 | 0 | 32 | 0 | 0 | -13 | 1050
2017-03-01 | 4:00 | 1067 | 393 | 465 | 88 | 39 | 57 | 0 | 0 | 35 | 0 | 2 | -13 | 1067
2017-03-01 | 5:00 | 1069 | 393 | 465 | 77 | 39 | 57 | 2 | 0 | 37 | 0 | 12 | -13 | 1069
2017-03-01 | 6:00 | 1131 | 393 | 466 | 73 | 39 | 57 | 9 | 0 | 39 | 0 | 68 | -13 | 1131
2017-03-01 | 7:00 | 1177 | 393 | 467 | 60 | 39 | 57 | 77 | 0 | 40 | 0 | 57 | -13 | 1177
2017-03-01 | 8:00 | 1174 | 393 | 404 | 57 | 39 | 57 | 199 | 0 | 38 | 0 | 0 | -13 | 1174
2017-03-01 | 9:00 | 1179 | 393 | 312 | 54 | 39 | 57 | 306 | 0 | 34 | 0 | -2 | -13 | 1179
2017-03-01 | 10:00 | 1157 | 393 | 227 | 52 | 39 | 57 | 371 | 0 | 35 | 0 | -3 | -13 | 1157
2017-03-01 | 11:00 | 1166 | 393 | 227 | 52 | 39 | 57 | 402 | 0 | 37 | 0 | -28 | -13 | 1166
2017-03-01 | 12:00 | 1111 | 393 | 226 | 52 | 39 | 57 | 413 | 0 | 40 | 0 | -96 | -13 | 1111
2017-03-01 | 13:00 | 1120 | 393 | 227 | 52 | 39 | 57 | 397 | 0 | 41 | 0 | -73 | -13 | 1120
2017-03-01 | 14:00 | 1058 | 393 | 225 | 55 | 39 | 57 | 341 | 0 | 39 | 0 | -79 | -13 | 1058
2017-03-01 | 15:00 | 1031 | 393 | 224 | 56 | 39 | 57 | 246 | 0 | 41 | 0 | -12 | -13 | 1031
2017-03-01 | 16:00 | 1060 | 393 | 357 | 59 | 39 | 57 | 130 | 0 | 41 | 0 | -2 | -13 | 1060
2017-03-01 | 17:00 | 1093 | 393 | 481 | 74 | 39 | 57 | 29 | 0 | 39 | 0 | -6 | -13 | 1093
2017-03-01 | 18:00 | 1175 | 393 | 544 | 95 | 39 | 57 | 1 | 0 | 37 | 0 | 20 | -13 | 1175
2017-03-01 | 19:00 | 1186 | 393 | 545 | 98 | 39 | 57 | 0 | 0 | 37 | 0 | 30 | -13 | 1186
2017-03-01 | 20:00 | 1147 | 393 | 544 | 98 | 39 | 57 | 0 | 0 | 36 | 0 | -6 | -13 | 1147
2017-03-01 | 21:00 | 1106 | 393 | 508 | 93 | 39 | 57 | 0 | 0 | 35 | 0 | -6 | -13 | 1106
2017-03-01 | 22:00 | 1042 | 393 | 457 | 82 | 39 | 57 | 0 | 0 | 33 | 0 | -6 | -13 | 1042
2017-03-01 | 23:00 | 971 | 393 | 402 | 64 | 39 | 57 | 0 | 0 | 32 | 0 | -2 | -13 | 971
2017-03-02 | 0:00 | 913 | 393 | 357 | 55 | 39 | 57 | 0 | 0 | 30 | 0 | -5 | -13 | 913
2017-03-02 | 1:00 | 926 | 393 | 364 | 55 | 39 | 57 | 0 | 0 | 31 | 0 | 0 | -13 | 926
2017-03-02 | 2:00 | 972 | 393 | 394 | 70 | 39 | 57 | 0 | 0 | 32 | 0 | 0 | -13 | 972
2017-03-02 | 3:00 | 1010 | 393 | 411 | 90 | 39 | 57 | 0 | 0 | 32 | 0 | 0 | -13 | 1010
2017-03-02 | 4:00 | 1025 | 393 | 426 | 88 | 39 | 57 | 0 | 0 | 35 | 0 | 0 | -13 | 1025
2017-03-02 | 5:00 | 1033 | 393 | 442 | 77 | 39 | 57 | 2 | 0 | 37 | 0 | 0 | -13 | 1033
2017-03-02 | 6:00 | 1085 | 393 | 443 | 73 | 39 | 57 | 9 | 0 | 39 | 0 | 46 | -13 | 1085
2017-03-02 | 7:00 | 1124 | 393 | 443 | 60 | 39 | 57 | 77 | 0 | 40 | 0 | 28 | -13 | 1124
2017-03-02 | 8:00 | 1146 | 393 | 376 | 57 | 39 | 57 | 199 | 0 | 38 | 0 | 0 | -13 | 1146
2017-03-02 | 9:00 | 1177 | 393 | 324 | 54 | 39 | 57 | 306 | 0 | 34 | 0 | -17 | -13 | 1177
2017-03-02 | 10:00 | 1160 | 393 | 271 | 52 | 39 | 57 | 371 | 0 | 35 | 0 | -44 | -13 | 1160
2017-03-02 | 11:00 | 1148 | 393 | 244 | 52 | 39 | 57 | 402 | 0 | 37 | 0 | -63 | -13 | 1148
2017-03-02 | 12:00 | 1101 | 393 | 223 | 52 | 39 | 57 | 413 | 0 | 40 | 0 | -103 | -13 | 1101
2017-03-02 | 13:00 | 1101 | 393 | 230 | 52 | 39 | 57 | 397 | 0 | 41 | 0 | -94 | -13 | 1101
2017-03-02 | 14:00 | 1075 | 393 | 243 | 55 | 39 | 57 | 341 | 0 | 39 | 0 | -79 | -13 | 1075
2017-03-02 | 15:00 | 1077 | 393 | 295 | 56 | 39 | 57 | 246 | 0 | 41 | 0 | -37 | -13 | 1077
2017-03-02 | 16:00 | 1115 | 393 | 409 | 59 | 39 | 57 | 130 | 0 | 41 | 0 | 0 | -13 | 1115
2017-03-02 | 17:00 | 1153 | 393 | 498 | 74 | 39 | 57 | 29 | 0 | 39 | 0 | 36 | -13 | 1153
2017-03-02 | 18:00 | 1230 | 393 | 565 | 95 | 39 | 57 | 1 | 0 | 37 | 0 | 55 | -13 | 1230
2017-03-02 | 19:00 | 1232 | 393 | 565 | 98 | 39 | 57 | 0 | 0 | 37 | 0 | 56 | -13 | 1232
2017-03-02 | 20:00 | 1184 | 393 | 564 | 98 | 39 | 57 | 0 | 0 | 36 | 0 | 10 | -13 | 1184
2017-03-02 | 21:00 | 1137 | 393 | 498 | 93 | 39 | 57 | 0 | 0 | 35 | 0 | 36 | -13 | 1137
2017-03-02 | 22:00 | 1072 | 393 | 487 | 82 | 39 | 57 | 0 | 0 | 33 | 0 | -6 | -13 | 1072
2017-03-02 | 23:00 | 994 | 393 | 423 | 64 | 39 | 57 | 0 | 0 | 32 | 0 | 0 | -13 | 994
2017-03-03 | 0:00 | 934 | 393 | 304 | 55 | 39 | 57 | 0 | 0 | 92 | 0 | 8 | -13 | 934
2017-03-03 | 1:00 | 958 | 393 | 317 | 55 | 39 | 57 | 0 | 0 | 93 | 0 | 17 | -13 | 958
2017-03-03 | 2:00 | 1011 | 393 | 323 | 70 | 39 | 57 | 0 | 0 | 89 | 0 | 53 | -13 | 1011
2017-03-03 | 3:00 | 1047 | 393 | 324 | 90 | 39 | 57 | 0 | 0 | 91 | 0 | 66 | -13 | 1047
2017-03-03 | 4:00 | 1069 | 393 | 324 | 88 | 39 | 57 | 0 | 0 | 101 | 0 | 79 | -13 | 1069
2017-03-03 | 5:00 | 1082 | 393 | 324 | 77 | 39 | 57 | 2 | 0 | 100 | 0 | 104 | -13 | 1082
2017-03-03 | 6:00 | 1149 | 393 | 391 | 73 | 39 | 57 | 9 | -1 | 93 | 0 | 108 | -13 | 1149
2017-03-03 | 7:00 | 1192 | 393 | 389 | 60 | 39 | 57 | 178 | -26 | 23 | 0 | 93 | -13 | 1192
2017-03-03 | 8:00 | 1136 | 393 | 285 | 57 | 39 | 57 | 297 | -44 | 86 | 0 | -21 | -13 | 1136
2017-03-03 | 9:00 | 1104 | 393 | 200 | 54 | 39 | 57 | 414 | -61 | 75 | 0 | -54 | -13 | 1104
2017-03-03 | 10:00 | 1068 | 393 | 199 | 52 | 39 | 57 | 551 | -81 | 73 | 0 | -202 | -13 | 1068
2017-03-03 | 11:00 | 1043 | 393 | 199 | 52 | 39 | 57 | 572 | -84 | 62 | -9 | -224 | -13 | 1043
2017-03-03 | 12:00 | 987 | 393 | 198 | 52 | 39 | 57 | 645 | -159 | 6 | -6 | -224 | -13 | 987
2017-03-03 | 13:00 | 1017 | 393 | 198 | 52 | 39 | 57 | 622 | -106 | 15 | -15 | -224 | -13 | 1017
2017-03-03 | 14:00 | 974 | 393 | 197 | 55 | 39 | 57 | 488 | -72 | 15 | 0 | -185 | -13 | 974
2017-03-03 | 15:00 | 969 | 393 | 197 | 56 | 39 | 57 | 406 | -60 | 73 | 0 | -180 | -13 | 969
2017-03-03 | 16:00 | 999 | 393 | 228 | 59 | 39 | 57 | 175 | -26 | 96 | 0 | -10 | -13 | 999
2017-03-03 | 17:00 | 1042 | 393 | 352 | 74 | 39 | 57 | 40 | -6 | 94 | 0 | 12 | -13 | 1042
2017-03-03 | 18:00 | 1128 | 393 | 371 | 95 | 39 | 57 | 1 | 0 | 101 | 0 | 83 | -13 | 1128
2017-03-03 | 19:00 | 1148 | 393 | 375 | 98 | 39 | 57 | 0 | 0 | 109 | 0 | 90 | -13 | 1148
2017-03-03 | 20:00 | 1123 | 393 | 374 | 98 | 39 | 57 | 0 | 0 | 109 | 0 | 66 | -13 | 1123
2017-03-03 | 21:00 | 1094 | 393 | 374 | 93 | 39 | 57 | 0 | 0 | 102 | 0 | 50 | -13 | 1094
2017-03-03 | 22:00 | 1047 | 393 | 369 | 82 | 39 | 57 | 0 | 0 | 98 | 0 | 22 | -13 | 1047
2017-03-03 | 23:00 | 983 | 393 | 336 | 64 | 39 | 57 | 0 | 0 | 95 | 0 | 12 | -13 | 983
2017-03-04 | 0:00 | 933 | 393 | 277 | 55 | 39 | 57 | 0 | 0 | 92 | 0 | 33 | -13 | 933
2017-03-04 | 1:00 | 949 | 393 | 272 | 55 | 39 | 57 | 0 | 0 | 93 | 0 | 53 | -13 | 949
2017-03-04 | 2:00 | 992 | 393 | 276 | 70 | 39 | 57 | 0 | 0 | 89 | 0 | 80 | -13 | 992
2017-03-04 | 3:00 | 1021 | 393 | 276 | 90 | 39 | 57 | 0 | 0 | 91 | 0 | 88 | -13 | 1021
2017-03-04 | 4:00 | 1041 | 393 | 275 | 88 | 39 | 57 | 0 | 0 | 101 | 0 | 100 | -13 | 1041
2017-03-04 | 5:00 | 1021 | 393 | 270 | 77 | 39 | 57 | 2 | 0 | 100 | 0 | 98 | -13 | 1021
2017-03-04 | 6:00 | 1038 | 393 | 328 | 73 | 39 | 57 | 9 | -2 | 93 | 0 | 61 | -13 | 1038
2017-03-04 | 7:00 | 1064 | 393 | 304 | 60 | 39 | 57 | 178 | -39 | 23 | 0 | 62 | -13 | 1064
2017-03-04 | 8:00 | 1023 | 393 | 248 | 57 | 39 | 57 | 297 | -65 | 86 | 0 | -75 | -13 | 1023
2017-03-04 | 9:00 | 995 | 393 | 163 | 54 | 39 | 57 | 414 | -91 | 75 | 0 | -96 | -13 | 995
2017-03-04 | 10:00 | 955 | 393 | 163 | 52 | 39 | 57 | 551 | -121 | 73 | -14 | -224 | -13 | 955
2017-03-04 | 11:00 | 938 | 393 | 162 | 52 | 39 | 57 | 572 | -126 | 62 | -36 | -224 | -13 | 938
2017-03-04 | 12:00 | 917 | 393 | 162 | 52 | 39 | 57 | 645 | -193 | 6 | -6 | -224 | -13 | 917
2017-03-04 | 13:00 | 909 | 393 | 162 | 52 | 39 | 57 | 622 | -178 | 15 | -15 | -224 | -13 | 909
2017-03-04 | 14:00 | 875 | 393 | 161 | 55 | 39 | 57 | 488 | -108 | 15 | 0 | -212 | -13 | 875
2017-03-04 | 15:00 | 855 | 393 | 161 | 56 | 39 | 57 | 406 | -90 | 73 | -3 | -224 | -13 | 855
2017-03-04 | 16:00 | 891 | 393 | 192 | 59 | 39 | 57 | 175 | -39 | 96 | 0 | -68 | -13 | 891
2017-03-04 | 17:00 | 929 | 393 | 239 | 74 | 39 | 57 | 40 | -9 | 94 | 0 | 15 | -13 | 929
2017-03-04 | 18:00 | 1019 | 393 | 248 | 95 | 39 | 57 | 1 | 0 | 101 | 0 | 98 | -13 | 1019
2017-03-04 | 19:00 | 1044 | 393 | 251 | 98 | 39 | 57 | 0 | 0 | 109 | 0 | 110 | -13 | 1044
2017-03-04 | 20:00 | 1027 | 393 | 250 | 98 | 39 | 57 | 0 | 0 | 109 | 0 | 94 | -13 | 1027
2017-03-04 | 21:00 | 990 | 393 | 249 | 93 | 39 | 57 | 0 | 0 | 102 | 0 | 71 | -13 | 990
2017-03-04 | 22:00 | 945 | 393 | 247 | 82 | 39 | 57 | 0 | 0 | 98 | 0 | 42 | -13 | 945
2017-03-04 | 23:00 | 895 | 393 | 233 | 64 | 39 | 57 | 0 | 0 | 95 | 0 | 26 | -13 | 895
2017-03-05 | 0:00 | 854 | 393 | 265 | 55 | 39 | 57 | 0 | 0 | 30 | 0 | 28 | -13 | 854
2017-03-05 | 1:00 | 866 | 393 | 266 | 55 | 39 | 57 | 0 | 0 | 31 | 0 | 38 | -13 | 866
2017-03-05 | 2:00 | 907 | 393 | 277 | 70 | 39 | 57 | 0 | 0 | 32 | 0 | 52 | -13 | 907
2017-03-05 | 3:00 | 953 | 393 | 284 | 90 | 39 | 57 | 0 | 0 | 32 | 0 | 70 | -13 | 953
2017-03-05 | 4:00 | 964 | 393 | 282 | 88 | 39 | 57 | 0 | 0 | 35 | 0 | 83 | -13 | 964
2017-03-05 | 5:00 | 938 | 393 | 265 | 77 | 39 | 57 | 2 | 0 | 37 | 0 | 81 | -13 | 938
2017-03-05 | 6:00 | 921 | 393 | 247 | 73 | 39 | 57 | 9 | 0 | 39 | 0 | 78 | -13 | 921
2017-03-05 | 7:00 | 936 | 393 | 230 | 60 | 39 | 57 | 77 | 0 | 40 | 0 | 54 | -13 | 936
2017-03-05 | 8:00 | 911 | 393 | 191 | 57 | 39 | 57 | 199 | 0 | 38 | 0 | -49 | -13 | 911
2017-03-05 | 9:00 | 914 | 393 | 191 | 54 | 39 | 57 | 306 | 0 | 34 | 0 | -146 | -13 | 914
2017-03-05 | 10:00 | 909 | 393 | 191 | 52 | 39 | 57 | 371 | 0 | 35 | 0 | -215 | -13 | 909
2017-03-05 | 11:00 | 922 | 393 | 191 | 52 | 39 | 57 | 402 | 0 | 37 | -11 | -224 | -13 | 922
2017-03-05 | 12:00 | 924 | 393 | 191 | 52 | 39 | 57 | 413 | 0 | 40 | -23 | -224 | -13 | 924
2017-03-05 | 13:00 | 915 | 393 | 191 | 52 | 39 | 57 | 397 | 0 | 41 | -17 | -224 | -13 | 915
2017-03-05 | 14:00 | 893 | 393 | 190 | 55 | 39 | 57 | 341 | 0 | 39 | 0 | -209 | -13 | 893
2017-03-05 | 15:00 | 892 | 393 | 190 | 56 | 39 | 57 | 246 | 0 | 41 | 0 | -117 | -13 | 892
2017-03-05 | 16:00 | 919 | 393 | 221 | 59 | 39 | 57 | 130 | 0 | 41 | -4 | -4 | -13 | 919
2017-03-05 | 17:00 | 981 | 393 | 294 | 74 | 39 | 57 | 29 | 0 | 39 | 0 | 69 | -13 | 981
2017-03-05 | 18:00 | 1045 | 393 | 332 | 95 | 39 | 57 | 1 | 0 | 37 | 0 | 103 | -13 | 1045
2017-03-05 | 19:00 | 1066 | 393 | 350 | 98 | 39 | 57 | 0 | 0 | 37 | 0 | 104 | -13 | 1066
2017-03-05 | 20:00 | 1037 | 393 | 347 | 98 | 39 | 57 | 0 | 0 | 36 | 0 | 79 | -13 | 1037
2017-03-05 | 21:00 | 983 | 393 | 332 | 93 | 39 | 57 | 0 | 0 | 35 | 0 | 47 | -13 | 983
2017-03-05 | 22:00 | 920 | 393 | 307 | 82 | 39 | 57 | 0 | 0 | 33 | 0 | 22 | -13 | 920
2017-03-05 | 23:00 | 859 | 393 | 273 | 64 | 39 | 57 | 0 | 0 | 32 | 0 | 14 | -13 | 859
2017-03-06 | 0:00 | 813 | 393 | 252 | 55 | 39 | 57 | 0 | 0 | 30 | 0 | 0 | -13 | 813
2017-03-06 | 1:00 | 840 | 393 | 278 | 55 | 39 | 57 | 0 | 0 | 31 | 0 | 0 | -13 | 840
2017-03-06 | 2:00 | 895 | 393 | 316 | 70 | 39 | 57 | 0 | 0 | 32 | 0 | 0 | -13 | 895
2017-03-06 | 3:00 | 940 | 393 | 341 | 90 | 39 | 57 | 0 | 0 | 32 | 0 | 0 | -13 | 940
2017-03-06 | 4:00 | 953 | 393 | 354 | 88 | 39 | 57 | 0 | 0 | 35 | 0 | 0 | -13 | 953
2017-03-06 | 5:00 | 963 | 393 | 371 | 77 | 39 | 57 | 2 | 0 | 37 | 0 | 0 | -13 | 963
2017-03-06 | 6:00 | 1020 | 393 | 376 | 73 | 39 | 57 | 9 | 0 | 39 | 0 | 47 | -13 | 1020
2017-03-06 | 7:00 | 1080 | 393 | 377 | 60 | 39 | 57 | 77 | 0 | 40 | 0 | 51 | -13 | 1080
2017-03-06 | 8:00 | 1107 | 393 | 337 | 57 | 39 | 57 | 199 | 0 | 38 | 0 | 0 | -13 | 1107
2017-03-06 | 9:00 | 1129 | 393 | 259 | 54 | 39 | 57 | 306 | 0 | 34 | 0 | 0 | -13 | 1129
2017-03-06 | 10:00 | 1089 | 393 | 224 | 52 | 39 | 57 | 371 | 0 | 35 | 0 | -69 | -13 | 1089
2017-03-06 | 11:00 | 1054 | 393 | 223 | 52 | 39 | 57 | 402 | 0 | 37 | 0 | -136 | -13 | 1054
2017-03-06 | 12:00 | 1015 | 393 | 223 | 52 | 39 | 57 | 413 | 0 | 40 | 0 | -189 | -13 | 1015
2017-03-06 | 13:00 | 1026 | 393 | 223 | 52 | 39 | 57 | 397 | 0 | 41 | 0 | -162 | -13 | 1026
2017-03-06 | 14:00 | 1014 | 393 | 223 | 55 | 39 | 57 | 341 | 0 | 39 | 0 | -120 | -13 | 1014
2017-03-06 | 15:00 | 985 | 393 | 222 | 56 | 39 | 57 | 246 | 0 | 41 | 0 | -56 | -13 | 985
2017-03-06 | 16:00 | 1023 | 393 | 317 | 59 | 39 | 57 | 130 | 0 | 41 | 0 | 0 | -13 | 1023
2017-03-06 | 17:00 | 1055 | 393 | 431 | 74 | 39 | 57 | 29 | 0 | 39 | 0 | 6 | -13 | 1055
2017-03-06 | 18:00 | 1145 | 393 | 455 | 95 | 39 | 57 | 1 | 0 | 37 | 0 | 80 | -13 | 1145
2017-03-06 | 19:00 | 1177 | 393 | 456 | 98 | 39 | 57 | 0 | 0 | 37 | 0 | 109 | -13 | 1177
2017-03-06 | 20:00 | 1136 | 393 | 455 | 98 | 39 | 57 | 0 | 0 | 36 | 0 | 71 | -13 | 1136
2017-03-06 | 21:00 | 1102 | 393 | 432 | 93 | 39 | 57 | 0 | 0 | 35 | 0 | 67 | -13 | 1102
2017-03-06 | 22:00 | 1048 | 393 | 430 | 82 | 39 | 57 | 0 | 0 | 33 | 0 | 26 | -13 | 1048
2017-03-06 | 23:00 | 972 | 393 | 399 | 64 | 39 | 57 | 0 | 0 | 32 | 0 | 0 | -13 | 972
2017-03-07 | 0:00 | 936 | 393 | 313 | 55 | 39 | 57 | 0 | 0 | 92 | 0 | 0 | -13 | 936
2017-03-07 | 1:00 | 945 | 393 | 319 | 55 | 39 | 57 | 0 | 0 | 93 | 0 | 2 | -13 | 945
2017-03-07 | 2:00 | 992 | 393 | 336 | 70 | 39 | 57 | 0 | 0 | 89 | 0 | 21 | -13 | 992
2017-03-07 | 3:00 | 1023 | 393 | 339 | 90 | 39 | 57 | 0 | 0 | 91 | 0 | 27 | -13 | 1023
2017-03-07 | 4:00 | 1043 | 393 | 341 | 88 | 39 | 57 | 0 | 0 | 101 | 0 | 37 | -13 | 1043
2017-03-07 | 5:00 | 1062 | 393 | 345 | 77 | 39 | 57 | 2 | 0 | 100 | 0 | 64 | -13 | 1062
2017-03-07 | 6:00 | 1129 | 393 | 348 | 73 | 39 | 57 | 9 | 0 | 93 | 0 | 130 | -13 | 1129
2017-03-07 | 7:00 | 1170 | 393 | 346 | 60 | 39 | 57 | 178 | -7 | 23 | 0 | 94 | -13 | 1170
2017-03-07 | 8:00 | 1129 | 393 | 224 | 57 | 39 | 57 | 297 | -11 | 86 | 0 | 0 | -13 | 1129
2017-03-07 | 9:00 | 1113 | 393 | 184 | 54 | 39 | 57 | 414 | -15 | 75 | 0 | -74 | -13 | 1113
2017-03-07 | 10:00 | 1103 | 393 | 184 | 52 | 39 | 57 | 551 | -20 | 73 | 0 | -212 | -13 | 1103
2017-03-07 | 11:00 | 1093 | 393 | 183 | 52 | 39 | 57 | 572 | -21 | 62 | -7 | -224 | -13 | 1093
2017-03-07 | 12:00 | 1051 | 393 | 183 | 52 | 39 | 57 | 645 | -80 | 6 | -6 | -224 | -13 | 1051
2017-03-07 | 13:00 | 1090 | 393 | 183 | 52 | 39 | 57 | 622 | -23 | 15 | -11 | -224 | -13 | 1090
2017-03-07 | 14:00 | 1084 | 393 | 183 | 55 | 39 | 57 | 488 | -18 | 15 | 0 | -115 | -13 | 1084
2017-03-07 | 15:00 | 1101 | 393 | 184 | 56 | 39 | 57 | 406 | -15 | 73 | 0 | -78 | -13 | 1101
2017-03-07 | 16:00 | 1150 | 393 | 340 | 59 | 39 | 57 | 175 | -6 | 96 | 0 | 9 | -13 | 1150
2017-03-07 | 17:00 | 1169 | 393 | 402 | 74 | 39 | 57 | 40 | -1 | 94 | 0 | 85 | -13 | 1169
2017-03-07 | 18:00 | 1244 | 393 | 503 | 95 | 39 | 57 | 1 | 0 | 101 | 0 | 67 | -13 | 1244
2017-03-07 | 19:00 | 1248 | 393 | 504 | 98 | 39 | 57 | 0 | 0 | 109 | 0 | 61 | -13 | 1248
2017-03-07 | 20:00 | 1206 | 393 | 499 | 98 | 39 | 57 | 0 | 0 | 109 | 0 | 25 | -13 | 1206
2017-03-07 | 21:00 | 1158 | 393 | 407 | 93 | 39 | 57 | 0 | 0 | 102 | 0 | 80 | -13 | 1158
2017-03-07 | 22:00 | 1093 | 393 | 402 | 82 | 39 | 57 | 0 | 0 | 98 | 0 | 35 | -13 | 1093
2017-03-07 | 23:00 | 1014 | 393 | 371 | 64 | 39 | 57 | 0 | 0 | 95 | 0 | 7 | -13 | 1014
2017-03-08 | 0:00 | 959 | 393 | 334 | 55 | 39 | 57 | 0 | 0 | 92 | 0 | 2 | -13 | 959
2017-03-08 | 1:00 | 978 | 393 | 344 | 55 | 39 | 57 | 0 | 0 | 93 | 0 | 10 | -13 | 978
2017-03-08 | 2:00 | 1020 | 393 | 366 | 70 | 39 | 57 | 0 | 0 | 89 | 0 | 18 | -13 | 1020
2017-03-08 | 3:00 | 1054 | 393 | 373 | 90 | 39 | 57 | 0 | 0 | 91 | 0 | 23 | -13 | 1054
2017-03-08 | 4:00 | 1071 | 393 | 377 | 88 | 39 | 57 | 0 | 0 | 101 | 0 | 28 | -13 | 1071
2017-03-08 | 5:00 | 1085 | 393 | 384 | 77 | 39 | 57 | 2 | 0 | 100 | 0 | 48 | -13 | 1085
2017-03-08 | 6:00 | 1146 | 393 | 390 | 73 | 39 | 57 | 9 | 0 | 93 | 0 | 106 | -13 | 1146
2017-03-08 | 7:00 | 1184 | 393 | 383 | 60 | 39 | 57 | 178 | 0 | 23 | 0 | 64 | -13 | 1184
2017-03-08 | 8:00 | 1179 | 393 | 264 | 57 | 39 | 57 | 297 | 0 | 86 | 0 | 0 | -13 | 1179
2017-03-08 | 9:00 | 1187 | 393 | 190 | 54 | 39 | 57 | 414 | 0 | 75 | 0 | -21 | -13 | 1187
2017-03-08 | 10:00 | 1168 | 393 | 189 | 52 | 39 | 57 | 551 | 0 | 73 | 0 | -173 | -13 | 1168
2017-03-08 | 11:00 | 1172 | 393 | 189 | 52 | 39 | 57 | 572 | 0 | 62 | 0 | -180 | -13 | 1172
2017-03-08 | 12:00 | 1130 | 393 | 188 | 52 | 39 | 57 | 645 | -14 | 6 | 0 | -224 | -13 | 1130
2017-03-08 | 13:00 | 1150 | 393 | 189 | 52 | 39 | 57 | 622 | 0 | 15 | 0 | -203 | -13 | 1150
2017-03-08 | 14:00 | 1140 | 393 | 189 | 55 | 39 | 57 | 488 | 0 | 15 | 0 | -82 | -13 | 1140
2017-03-08 | 15:00 | 1123 | 393 | 188 | 56 | 39 | 57 | 406 | 0 | 73 | 0 | -76 | -13 | 1123
2017-03-08 | 16:00 | 1165 | 393 | 348 | 59 | 39 | 57 | 175 | 0 | 96 | 0 | 10 | -13 | 1165
2017-03-08 | 17:00 | 1190 | 393 | 441 | 74 | 39 | 57 | 40 | 0 | 94 | 0 | 66 | -13 | 1190
2017-03-08 | 18:00 | 1267 | 393 | 542 | 95 | 39 | 57 | 1 | 0 | 101 | 0 | 52 | -13 | 1267
2017-03-08 | 19:00 | 1281 | 393 | 544 | 98 | 39 | 57 | 0 | 0 | 109 | 0 | 54 | -13 | 1281
2017-03-08 | 20:00 | 1234 | 393 | 533 | 98 | 39 | 57 | 0 | 0 | 109 | 0 | 18 | -13 | 1234
2017-03-08 | 21:00 | 1190 | 393 | 446 | 93 | 39 | 57 | 0 | 0 | 102 | 0 | 74 | -13 | 1190
2017-03-08 | 22:00 | 1125 | 393 | 440 | 82 | 39 | 57 | 0 | 0 | 98 | 0 | 29 | -13 | 1125
2017-03-08 | 23:00 | 1042 | 393 | 396 | 64 | 39 | 57 | 0 | 0 | 95 | 0 | 11 | -13 | 1042
2017-03-09 | 0:00 | 981 | 393 | 353 | 55 | 39 | 57 | 0 | 0 | 92 | 0 | 5 | -13 | 981
2017-03-09 | 1:00 | 1006 | 393 | 343 | 55 | 39 | 57 | 0 | 0 | 93 | 0 | 39 | -13 | 1006
2017-03-09 | 2:00 | 1040 | 393 | 344 | 70 | 39 | 57 | 0 | 0 | 89 | 0 | 61 | -13 | 1040
2017-03-09 | 3:00 | 1071 | 393 | 345 | 90 | 39 | 57 | 0 | 0 | 91 | 0 | 69 | -13 | 1071
2017-03-09 | 4:00 | 1085 | 393 | 345 | 88 | 39 | 57 | 0 | 0 | 101 | 0 | 74 | -13 | 1085
2017-03-09 | 5:00 | 1085 | 393 | 346 | 77 | 39 | 57 | 2 | 0 | 100 | 0 | 86 | -13 | 1085
2017-03-09 | 6:00 | 1151 | 393 | 345 | 73 | 39 | 57 | 9 | 0 | 93 | 0 | 155 | -13 | 1151
2017-03-09 | 7:00 | 1192 | 393 | 348 | 60 | 39 | 57 | 178 | 0 | 23 | 0 | 107 | -13 | 1192
2017-03-09 | 8:00 | 1184 | 393 | 268 | 57 | 39 | 57 | 297 | 0 | 86 | 0 | 0 | -13 | 1184
2017-03-09 | 9:00 | 1198 | 393 | 188 | 54 | 39 | 57 | 414 | 0 | 75 | 0 | -9 | -13 | 1198
2017-03-09 | 10:00 | 1135 | 393 | 187 | 52 | 39 | 57 | 551 | 0 | 73 | 0 | -204 | -13 | 1135
2017-03-09 | 11:00 | 1162 | 393 | 188 | 52 | 39 | 57 | 572 | 0 | 62 | 0 | -187 | -13 | 1162
2017-03-09 | 12:00 | 1106 | 393 | 186 | 52 | 39 | 57 | 645 | -29 | 6 | -6 | -224 | -13 | 1106
2017-03-09 | 13:00 | 1082 | 393 | 186 | 52 | 39 | 57 | 622 | -29 | 15 | -15 | -224 | -13 | 1082
2017-03-09 | 14:00 | 1066 | 393 | 186 | 55 | 39 | 57 | 488 | 0 | 15 | 0 | -154 | -13 | 1066
2017-03-09 | 15:00 | 1024 | 393 | 185 | 56 | 39 | 57 | 406 | 0 | 73 | 0 | -171 | -13 | 1024
2017-03-09 | 16:00 | 1038 | 393 | 231 | 59 | 39 | 57 | 175 | 0 | 96 | 0 | 0 | -13 | 1038
2017-03-09 | 17:00 | 1093 | 393 | 395 | 74 | 39 | 57 | 40 | 0 | 94 | 0 | 14 | -13 | 1093
2017-03-09 | 18:00 | 1179 | 393 | 488 | 95 | 39 | 57 | 1 | 0 | 101 | 0 | 18 | -13 | 1179
2017-03-09 | 19:00 | 1206 | 393 | 489 | 98 | 39 | 57 | 0 | 0 | 109 | 0 | 34 | -13 | 1206
2017-03-09 | 20:00 | 1176 | 393 | 488 | 98 | 39 | 57 | 0 | 0 | 109 | 0 | 5 | -13 | 1176
2017-03-09 | 21:00 | 1134 | 393 | 397 | 93 | 39 | 57 | 0 | 0 | 102 | 0 | 66 | -13 | 1134
2017-03-09 | 22:00 | 1078 | 393 | 396 | 82 | 39 | 57 | 0 | 0 | 98 | 0 | 26 | -13 | 1078
2017-03-09 | 23:00 | 1007 | 393 | 372 | 64 | 39 | 57 | 0 | 0 | 95 | 0 | 0 | -13 | 1007
2017-03-10 | 0:00 | 947 | 393 | 309 | 55 | 39 | 57 | 0 | 0 | 92 | 0 | 15 | -13 | 947
2017-03-10 | 1:00 | 967 | 393 | 312 | 55 | 39 | 57 | 0 | 0 | 93 | 0 | 32 | -13 | 967
2017-03-10 | 2:00 | 1005 | 393 | 316 | 70 | 39 | 57 | 0 | 0 | 89 | 0 | 54 | -13 | 1005
2017-03-10 | 3:00 | 1042 | 393 | 318 | 90 | 39 | 57 | 0 | 0 | 91 | 0 | 67 | -13 | 1042
2017-03-10 | 4:00 | 1066 | 393 | 319 | 88 | 39 | 57 | 0 | 0 | 101 | 0 | 82 | -13 | 1066
2017-03-10 | 5:00 | 1070 | 393 | 318 | 77 | 39 | 57 | 2 | 0 | 100 | 0 | 98 | -13 | 1070
2017-03-10 | 6:00 | 1135 | 393 | 383 | 73 | 39 | 57 | 9 | -1 | 93 | 0 | 103 | -13 | 1135
2017-03-10 | 7:00 | 1159 | 393 | 374 | 60 | 39 | 57 | 178 | -26 | 23 | 0 | 75 | -13 | 1159
2017-03-10 | 8:00 | 1099 | 393 | 287 | 57 | 39 | 57 | 297 | -44 | 86 | 0 | -60 | -13 | 1099
2017-03-10 | 9:00 | 1074 | 393 | 203 | 54 | 39 | 57 | 414 | -61 | 75 | 0 | -87 | -13 | 1074
2017-03-10 | 10:00 | 1037 | 393 | 202 | 52 | 39 | 57 | 551 | -81 | 73 | -12 | -224 | -13 | 1037
2017-03-10 | 11:00 | 1032 | 393 | 202 | 52 | 39 | 57 | 572 | -84 | 62 | -24 | -224 | -13 | 1032
2017-03-10 | 12:00 | 990 | 393 | 201 | 52 | 39 | 57 | 645 | -160 | 6 | -6 | -224 | -13 | 990
2017-03-10 | 13:00 | 996 | 393 | 201 | 52 | 39 | 57 | 622 | -131 | 15 | -15 | -224 | -13 | 996
2017-03-10 | 14:00 | 986 | 393 | 201 | 55 | 39 | 57 | 488 | -72 | 15 | 0 | -177 | -13 | 986
2017-03-10 | 15:00 | 980 | 393 | 201 | 56 | 39 | 57 | 406 | -60 | 73 | 0 | -172 | -13 | 980
2017-03-10 | 16:00 | 1013 | 393 | 233 | 59 | 39 | 57 | 175 | -26 | 96 | 0 | 0 | -13 | 1013
2017-03-10 | 17:00 | 1040 | 393 | 334 | 74 | 39 | 57 | 40 | -6 | 94 | 0 | 29 | -13 | 1040
2017-03-10 | 18:00 | 1128 | 393 | 362 | 95 | 39 | 57 | 1 | 0 | 101 | 0 | 93 | -13 | 1128
2017-03-10 | 19:00 | 1144 | 393 | 367 | 98 | 39 | 57 | 0 | 0 | 109 | 0 | 93 | -13 | 1144
2017-03-10 | 20:00 | 1114 | 393 | 366 | 98 | 39 | 57 | 0 | 0 | 109 | 0 | 66 | -13 | 1114
2017-03-10 | 21:00 | 1088 | 393 | 365 | 93 | 39 | 57 | 0 | 0 | 102 | 0 | 53 | -13 | 1088
2017-03-10 | 22:00 | 1045 | 393 | 359 | 82 | 39 | 57 | 0 | 0 | 98 | 0 | 29 | -13 | 1045
2017-03-10 | 23:00 | 985 | 393 | 331 | 64 | 39 | 57 | 0 | 0 | 95 | 0 | 19 | -13 | 985
2017-03-11 | 0:00 | 933 | 393 | 286 | 55 | 39 | 57 | 0 | 0 | 92 | 0 | 24 | -13 | 933
2017-03-11 | 1:00 | 958 | 393 | 289 | 55 | 39 | 57 | 0 | 0 | 93 | 0 | 45 | -13 | 958
2017-03-11 | 2:00 | 1004 | 393 | 294 | 70 | 39 | 57 | 0 | 0 | 89 | 0 | 75 | -13 | 1004
2017-03-11 | 3:00 | 1043 | 393 | 295 | 90 | 39 | 57 | 0 | 0 | 91 | 0 | 91 | -13 | 1043
2017-03-11 | 4:00 | 1060 | 393 | 294 | 88 | 39 | 57 | 0 | 0 | 101 | 0 | 100 | -13 | 1060
2017-03-11 | 5:00 | 1052 | 393 | 290 | 77 | 39 | 57 | 2 | 0 | 100 | 0 | 109 | -13 | 1052
2017-03-11 | 6:00 | 1077 | 393 | 354 | 73 | 39 | 57 | 9 | -2 | 93 | 0 | 74 | -13 | 1077
2017-03-11 | 7:00 | 1093 | 393 | 320 | 60 | 39 | 57 | 178 | -33 | 23 | 0 | 69 | -13 | 1093
2017-03-11 | 8:00 | 1045 | 393 | 273 | 57 | 39 | 57 | 297 | -55 | 86 | 0 | -90 | -13 | 1045
2017-03-11 | 9:00 | 1011 | 393 | 180 | 54 | 39 | 57 | 414 | -76 | 75 | 0 | -111 | -13 | 1011
2017-03-11 | 10:00 | 976 | 393 | 180 | 52 | 39 | 57 | 551 | -101 | 73 | -30 | -224 | -13 | 976
2017-03-11 | 11:00 | 960 | 393 | 179 | 52 | 39 | 57 | 572 | -105 | 62 | -52 | -224 | -13 | 960
2017-03-11 | 12:00 | 941 | 393 | 179 | 52 | 39 | 57 | 645 | -186 | 6 | -6 | -224 | -13 | 941
2017-03-11 | 13:00 | 928 | 393 | 179 | 52 | 39 | 57 | 622 | -176 | 15 | -15 | -224 | -13 | 928
2017-03-11 | 14:00 | 887 | 393 | 178 | 55 | 39 | 57 | 488 | -90 | 15 | -11 | -224 | -13 | 887
2017-03-11 | 15:00 | 870 | 393 | 178 | 56 | 39 | 57 | 406 | -75 | 73 | -19 | -224 | -13 | 870
2017-03-11 | 16:00 | 901 | 393 | 208 | 59 | 39 | 57 | 175 | -32 | 96 | 0 | -82 | -13 | 901
2017-03-11 | 17:00 | 942 | 393 | 254 | 74 | 39 | 57 | 40 | -7 | 94 | 0 | 11 | -13 | 942
2017-03-11 | 18:00 | 1035 | 393 | 263 | 95 | 39 | 57 | 1 | 0 | 101 | 0 | 99 | -13 | 1035
2017-03-11 | 19:00 | 1060 | 393 | 266 | 98 | 39 | 57 | 0 | 0 | 109 | 0 | 111 | -13 | 1060
2017-03-11 | 20:00 | 1050 | 393 | 266 | 98 | 39 | 57 | 0 | 0 | 109 | 0 | 101 | -13 | 1050
2017-03-11 | 21:00 | 1012 | 393 | 265 | 93 | 39 | 57 | 0 | 0 | 102 | 0 | 77 | -13 | 1012
2017-03-11 | 22:00 | 965 | 393 | 262 | 82 | 39 | 57 | 0 | 0 | 98 | 0 | 47 | -13 | 965
2017-03-11 | 23:00 | 919 | 393 | 249 | 64 | 39 | 57 | 0 | 0 | 95 | 0 | 34 | -13 | 919
2017-03-12 | 0:00 | 876 | 393 | 235 | 55 | 39 | 57 | 0 | 0 | 92 | 0 | 18 | -13 | 876
2017-03-12 | 1:00 | 902 | 393 | 225 | 55 | 39 | 57 | 0 | 0 | 93 | 0 | 52 | -13 | 902
2017-03-12 | 2:00 | 951 | 393 | 226 | 70 | 39 | 57 | 0 | 0 | 89 | 0 | 89 | -13 | 951
2017-03-12 | 3:00 | 987 | 393 | 227 | 90 | 39 | 57 | 0 | 0 | 91 | 0 | 102 | -13 | 987
2017-03-12 | 4:00 | 1000 | 393 | 227 | 88 | 39 | 57 | 0 | 0 | 101 | 0 | 108 | -13 | 1000
2017-03-12 | 5:00 | 975 | 393 | 227 | 77 | 39 | 57 | 2 | 0 | 100 | 0 | 95 | -13 | 975
2017-03-12 | 6:00 | 964 | 393 | 226 | 73 | 39 | 57 | 9 | -3 | 93 | 0 | 90 | -13 | 964
2017-03-12 | 7:00 | 953 | 393 | 226 | 60 | 39 | 57 | 178 | -52 | 23 | 0 | 43 | -13 | 953
2017-03-12 | 8:00 | 911 | 393 | 124 | 57 | 39 | 57 | 297 | -87 | 86 | 0 | -41 | -13 | 911
2017-03-12 | 9:00 | 889 | 393 | 123 | 54 | 39 | 57 | 414 | -122 | 75 | 0 | -132 | -13 | 889
2017-03-12 | 10:00 | 858 | 393 | 123 | 52 | 39 | 57 | 551 | -162 | 73 | -30 | -224 | -13 | 858
2017-03-12 | 11:00 | 839 | 393 | 122 | 52 | 39 | 57 | 572 | -168 | 62 | -54 | -224 | -13 | 839
2017-03-12 | 12:00 | 845 | 393 | 123 | 52 | 39 | 57 | 645 | -226 | 6 | -6 | -224 | -13 | 845
2017-03-12 | 13:00 | 819 | 393 | 122 | 52 | 39 | 57 | 622 | -228 | 15 | -15 | -224 | -13 | 819
2017-03-12 | 14:00 | 785 | 393 | 121 | 55 | 39 | 57 | 488 | -143 | 15 | -2 | -224 | -13 | 785
2017-03-12 | 15:00 | 782 | 393 | 121 | 56 | 39 | 57 | 406 | -119 | 73 | -7 | -224 | -13 | 782
2017-03-12 | 16:00 | 825 | 393 | 152 | 59 | 39 | 57 | 175 | -51 | 96 | 0 | -83 | -13 | 825
2017-03-12 | 17:00 | 894 | 393 | 194 | 74 | 39 | 57 | 40 | -12 | 94 | -24 | 51 | -13 | 894
2017-03-12 | 18:00 | 990 | 393 | 272 | 95 | 39 | 57 | 1 | 0 | 101 | -19 | 64 | -13 | 990
2017-03-12 | 19:00 | 1011 | 393 | 272 | 98 | 39 | 57 | 0 | 0 | 109 | -16 | 72 | -13 | 1011
2017-03-12 | 20:00 | 995 | 393 | 272 | 98 | 39 | 57 | 0 | 0 | 109 | -16 | 56 | -13 | 995
2017-03-12 | 21:00 | 952 | 393 | 195 | 93 | 39 | 57 | 0 | 0 | 102 | -14 | 100 | -13 | 952
2017-03-12 | 22:00 | 901 | 393 | 194 | 82 | 39 | 57 | 0 | 0 | 98 | -15 | 66 | -13 | 901
2017-03-12 | 23:00 | 845 | 393 | 183 | 64 | 39 | 57 | 0 | 0 | 95 | -16 | 43 | -13 | 845
2017-03-13 | 0:00 | 801 | 393 | 240 | 55 | 39 | 57 | 0 | 0 | 30 | 0 | 0 | -13 | 801
2017-03-13 | 1:00 | 824 | 393 | 261 | 55 | 39 | 57 | 0 | 0 | 31 | 0 | 0 | -13 | 824
2017-03-13 | 2:00 | 870 | 393 | 292 | 70 | 39 | 57 | 0 | 0 | 32 | 0 | 0 | -13 | 870
2017-03-13 | 3:00 | 916 | 393 | 318 | 90 | 39 | 57 | 0 | 0 | 32 | 0 | 0 | -13 | 916
2017-03-13 | 4:00 | 943 | 393 | 343 | 88 | 39 | 57 | 0 | 0 | 35 | 0 | 0 | -13 | 943
2017-03-13 | 5:00 | 946 | 393 | 355 | 77 | 39 | 57 | 2 | 0 | 37 | 0 | 0 | -13 | 946
2017-03-13 | 6:00 | 990 | 393 | 381 | 73 | 39 | 57 | 9 | 0 | 39 | 0 | 13 | -13 | 990
2017-03-13 | 7:00 | 1052 | 393 | 385 | 60 | 39 | 57 | 77 | 0 | 40 | 0 | 14 | -13 | 1052
2017-03-13 | 8:00 | 1098 | 393 | 328 | 57 | 39 | 57 | 199 | 0 | 38 | 0 | 0 | -13 | 1098
2017-03-13 | 9:00 | 1130 | 393 | 260 | 54 | 39 | 57 | 306 | 0 | 34 | 0 | 0 | -13 | 1130
2017-03-13 | 10:00 | 1120 | 393 | 213 | 52 | 39 | 57 | 371 | 0 | 35 | 0 | -26 | -13 | 1120
2017-03-13 | 11:00 | 1125 | 393 | 213 | 52 | 39 | 57 | 402 | 0 | 37 | 0 | -55 | -13 | 1125
2017-03-13 | 12:00 | 1099 | 393 | 212 | 52 | 39 | 57 | 413 | 0 | 40 | 0 | -94 | -13 | 1099
2017-03-13 | 13:00 | 1131 | 393 | 213 | 52 | 39 | 57 | 397 | 0 | 41 | 0 | -48 | -13 | 1131
2017-03-13 | 14:00 | 1110 | 393 | 213 | 55 | 39 | 57 | 341 | 0 | 39 | 0 | -14 | -13 | 1110
2017-03-13 | 15:00 | 1097 | 393 | 278 | 56 | 39 | 57 | 246 | 0 | 41 | 0 | 0 | -13 | 1097
2017-03-13 | 16:00 | 1134 | 393 | 412 | 59 | 39 | 57 | 130 | 0 | 41 | 0 | 16 | -13 | 1134
2017-03-13 | 17:00 | 1137 | 393 | 509 | 74 | 39 | 57 | 29 | 0 | 39 | 0 | 9 | -13 | 1137
2017-03-13 | 18:00 | 1187 | 393 | 549 | 95 | 39 | 57 | 1 | 0 | 37 | 0 | 29 | -13 | 1187
2017-03-13 | 19:00 | 1160 | 393 | 530 | 98 | 39 | 57 | 0 | 0 | 37 | 0 | 18 | -13 | 1160
2017-03-13 | 20:00 | 1118 | 393 | 487 | 98 | 39 | 57 | 0 | 0 | 36 | 0 | 21 | -13 | 1118
2017-03-13 | 21:00 | 1069 | 393 | 456 | 93 | 39 | 57 | 0 | 0 | 35 | 0 | 9 | -13 | 1069
2017-03-13 | 22:00 | 1000 | 393 | 416 | 82 | 39 | 57 | 0 | 0 | 33 | 0 | -6 | -13 | 1000
2017-03-13 | 23:00 | 930 | 393 | 358 | 64 | 39 | 57 | 0 | 0 | 32 | 0 | 0 | -13 | 930
2017-03-14 | 0:00 | 876 | 393 | 238 | 55 | 39 | 57 | 0 | 0 | 92 | 0 | 15 | -13 | 876
2017-03-14 | 1:00 | 892 | 393 | 247 | 55 | 39 | 57 | 0 | 0 | 93 | 0 | 22 | -13 | 892
2017-03-14 | 2:00 | 938 | 393 | 264 | 70 | 39 | 57 | 0 | 0 | 89 | 0 | 39 | -13 | 938
2017-03-14 | 3:00 | 979 | 393 | 268 | 90 | 39 | 57 | 0 | 0 | 91 | 0 | 54 | -13 | 979
2017-03-14 | 4:00 | 999 | 393 | 269 | 88 | 39 | 57 | 0 | 0 | 101 | 0 | 65 | -13 | 999
2017-03-14 | 5:00 | 996 | 393 | 267 | 77 | 39 | 57 | 2 | 0 | 100 | 0 | 75 | -13 | 996
2017-03-14 | 6:00 | 1034 | 393 | 270 | 73 | 39 | 57 | 9 | -1 | 93 | 0 | 114 | -13 | 1034
2017-03-14 | 7:00 | 1074 | 393 | 263 | 60 | 39 | 57 | 178 | -20 | 23 | 0 | 94 | -13 | 1074
2017-03-14 | 8:00 | 1063 | 393 | 180 | 57 | 39 | 57 | 297 | -33 | 86 | 0 | 0 | -13 | 1063
2017-03-14 | 9:00 | 1061 | 393 | 167 | 54 | 39 | 57 | 414 | -46 | 75 | 0 | -78 | -13 | 1061
2017-03-14 | 10:00 | 1045 | 393 | 166 | 52 | 39 | 57 | 551 | -61 | 73 | 0 | -212 | -13 | 1045
2017-03-14 | 11:00 | 1042 | 393 | 166 | 52 | 39 | 57 | 572 | -63 | 62 | 0 | -224 | -13 | 1042
2017-03-14 | 12:00 | 1002 | 393 | 165 | 52 | 39 | 57 | 645 | -112 | 6 | -6 | -224 | -13 | 1002
2017-03-14 | 13:00 | 1015 | 393 | 166 | 52 | 39 | 57 | 622 | -77 | 15 | -15 | -224 | -13 | 1015
2017-03-14 | 14:00 | 985 | 393 | 165 | 55 | 39 | 57 | 488 | -54 | 15 | 0 | -160 | -13 | 985
2017-03-14 | 15:00 | 963 | 393 | 165 | 56 | 39 | 57 | 406 | -45 | 73 | 0 | -168 | -13 | 963
2017-03-14 | 16:00 | 990 | 393 | 203 | 59 | 39 | 57 | 175 | -19 | 96 | 0 | 0 | -13 | 990
2017-03-14 | 17:00 | 1021 | 393 | 296 | 74 | 39 | 57 | 40 | -4 | 94 | 0 | 45 | -13 | 1021
2017-03-14 | 18:00 | 1106 | 393 | 373 | 95 | 39 | 57 | 1 | 0 | 101 | 0 | 60 | -13 | 1106
2017-03-14 | 19:00 | 1123 | 393 | 376 | 98 | 39 | 57 | 0 | 0 | 109 | 0 | 64 | -13 | 1123
2017-03-14 | 20:00 | 1089 | 393 | 369 | 98 | 39 | 57 | 0 | 0 | 109 | 0 | 37 | -13 | 1089
2017-03-14 | 21:00 | 1057 | 393 | 314 | 93 | 39 | 57 | 0 | 0 | 102 | 0 | 72 | -13 | 1057
2017-03-14 | 22:00 | 1015 | 393 | 309 | 82 | 39 | 57 | 0 | 0 | 98 | 0 | 50 | -13 | 1015
2017-03-14 | 23:00 | 956 | 393 | 287 | 64 | 39 | 57 | 0 | 0 | 95 | 0 | 34 | -13 | 956
2017-03-15 | 0:00 | 901 | 393 | 267 | 55 | 39 | 57 | 0 | 0 | 92 | 0 | 11 | -13 | 901
2017-03-15 | 1:00 | 912 | 393 | 275 | 55 | 39 | 57 | 0 | 0 | 93 | 0 | 13 | -13 | 912
2017-03-15 | 2:00 | 960 | 393 | 299 | 70 | 39 | 57 | 0 | 0 | 89 | 0 | 26 | -13 | 960
2017-03-15 | 3:00 | 1004 | 393 | 304 | 90 | 39 | 57 | 0 | 0 | 91 | 0 | 43 | -13 | 1004
2017-03-15 | 4:00 | 1031 | 393 | 306 | 88 | 39 | 57 | 0 | 0 | 101 | 0 | 59 | -13 | 1031
2017-03-15 | 5:00 | 1036 | 393 | 306 | 77 | 39 | 57 | 2 | 0 | 100 | 0 | 76 | -13 | 1036
2017-03-15 | 6:00 | 1086 | 393 | 309 | 73 | 39 | 57 | 9 | -1 | 93 | 0 | 127 | -13 | 1086
2017-03-15 | 7:00 | 1103 | 393 | 304 | 60 | 39 | 57 | 178 | -20 | 23 | 0 | 82 | -13 | 1103
2017-03-15 | 8:00 | 1077 | 393 | 194 | 57 | 39 | 57 | 297 | -33 | 86 | 0 | 0 | -13 | 1077
2017-03-15 | 9:00 | 1078 | 393 | 191 | 54 | 39 | 57 | 414 | -46 | 75 | 0 | -86 | -13 | 1078
2017-03-15 | 10:00 | 1079 | 393 | 191 | 52 | 39 | 57 | 551 | -61 | 73 | 0 | -203 | -13 | 1079
2017-03-15 | 11:00 | 1070 | 393 | 191 | 52 | 39 | 57 | 572 | -63 | 62 | 0 | -220 | -13 | 1070
2017-03-15 | 12:00 | 1029 | 393 | 190 | 52 | 39 | 57 | 645 | -115 | 6 | 0 | -224 | -13 | 1029
2017-03-15 | 13:00 | 1064 | 393 | 190 | 52 | 39 | 57 | 622 | -69 | 15 | 0 | -223 | -13 | 1064
2017-03-15 | 14:00 | 1032 | 393 | 190 | 55 | 39 | 57 | 488 | -54 | 15 | 0 | -138 | -13 | 1032
2017-03-15 | 15:00 | 1038 | 393 | 190 | 56 | 39 | 57 | 406 | -45 | 73 | 0 | -118 | -13 | 1038
2017-03-15 | 16:00 | 1063 | 393 | 261 | 59 | 39 | 57 | 175 | -19 | 96 | 0 | 15 | -13 | 1063
2017-03-15 | 17:00 | 1086 | 393 | 354 | 74 | 39 | 57 | 40 | -4 | 94 | 0 | 53 | -13 | 1086
2017-03-15 | 18:00 | 1155 | 393 | 433 | 95 | 39 | 57 | 1 | 0 | 101 | 0 | 49 | -13 | 1155
2017-03-15 | 19:00 | 1181 | 393 | 437 | 98 | 39 | 57 | 0 | 0 | 109 | 0 | 62 | -13 | 1181
2017-03-15 | 20:00 | 1144 | 393 | 433 | 98 | 39 | 57 | 0 | 0 | 109 | 0 | 29 | -13 | 1144
2017-03-15 | 21:00 | 1108 | 393 | 362 | 93 | 39 | 57 | 0 | 0 | 102 | 0 | 75 | -13 | 1108
2017-03-15 | 22:00 | 1060 | 393 | 359 | 82 | 39 | 57 | 0 | 0 | 98 | 0 | 45 | -13 | 1060
2017-03-15 | 23:00 | 990 | 393 | 336 | 64 | 39 | 57 | 0 | 0 | 95 | 0 | 19 | -13 | 990
2017-03-16 | 0:00 | 934 | 393 | 311 | 55 | 39 | 57 | 0 | 0 | 92 | 0 | 0 | -13 | 934
2017-03-16 | 1:00 | 954 | 393 | 317 | 55 | 39 | 57 | 0 | 0 | 93 | 0 | 13 | -13 | 954
2017-03-16 | 2:00 | 1008 | 393 | 319 | 70 | 39 | 57 | 0 | 0 | 89 | 0 | 53 | -13 | 1008
2017-03-16 | 3:00 | 1048 | 393 | 319 | 90 | 39 | 57 | 0 | 0 | 91 | 0 | 72 | -13 | 1048
2017-03-16 | 4:00 | 1069 | 393 | 319 | 88 | 39 | 57 | 0 | 0 | 101 | 0 | 84 | -13 | 1069
2017-03-16 | 5:00 | 1078 | 393 | 318 | 77 | 39 | 57 | 2 | 0 | 100 | 0 | 106 | -13 | 1078
2017-03-16 | 6:00 | 1143 | 393 | 323 | 73 | 39 | 57 | 9 | -1 | 93 | 0 | 170 | -13 | 1143
2017-03-16 | 7:00 | 1137 | 393 | 321 | 60 | 39 | 57 | 178 | -20 | 23 | 0 | 99 | -13 | 1137
2017-03-16 | 8:00 | 1087 | 393 | 204 | 57 | 39 | 57 | 297 | -33 | 86 | 0 | 0 | -13 | 1087
2017-03-16 | 9:00 | 1077 | 393 | 176 | 54 | 39 | 57 | 414 | -46 | 75 | 0 | -72 | -13 | 1077
2017-03-16 | 10:00 | 1043 | 393 | 175 | 52 | 39 | 57 | 551 | -61 | 73 | 0 | -223 | -13 | 1043
2017-03-16 | 11:00 | 1038 | 393 | 175 | 52 | 39 | 57 | 572 | -63 | 62 | -12 | -224 | -13 | 1038
2017-03-16 | 12:00 | 1004 | 393 | 175 | 52 | 39 | 57 | 645 | -120 | 6 | -6 | -224 | -13 | 1004
2017-03-16 | 13:00 | 1022 | 393 | 175 | 52 | 39 | 57 | 622 | -78 | 15 | -15 | -224 | -13 | 1022
2017-03-16 | 14:00 | 995 | 393 | 174 | 55 | 39 | 57 | 488 | -54 | 15 | 0 | -159 | -13 | 995
2017-03-16 | 15:00 | 993 | 393 | 174 | 56 | 39 | 57 | 406 | -45 | 73 | 0 | -147 | -13 | 993
2017-03-16 | 16:00 | 1042 | 393 | 244 | 59 | 39 | 57 | 175 | -19 | 96 | 0 | 11 | -13 | 1042
2017-03-16 | 17:00 | 1066 | 393 | 346 | 74 | 39 | 57 | 40 | -4 | 94 | 0 | 40 | -13 | 1066
2017-03-16 | 18:00 | 1138 | 393 | 424 | 95 | 39 | 57 | 1 | 0 | 101 | 0 | 41 | -13 | 1138
2017-03-16 | 19:00 | 1146 | 393 | 425 | 98 | 39 | 57 | 0 | 0 | 109 | 0 | 39 | -13 | 1146
2017-03-16 | 20:00 | 1117 | 393 | 419 | 98 | 39 | 57 | 0 | 0 | 109 | 0 | 16 | -13 | 1117
2017-03-16 | 21:00 | 1075 | 393 | 351 | 93 | 39 | 57 | 0 | 0 | 102 | 0 | 54 | -13 | 1075
2017-03-16 | 22:00 | 1017 | 393 | 344 | 82 | 39 | 57 | 0 | 0 | 98 | 0 | 17 | -13 | 1017
2017-03-16 | 23:00 | 964 | 393 | 317 | 64 | 39 | 57 | 0 | 0 | 95 | 0 | 12 | -13 | 964
2017-03-17 | 0:00 | 913 | 393 | 275 | 55 | 39 | 57 | 0 | 0 | 92 | 0 | 15 | -13 | 913
2017-03-17 | 1:00 | 936 | 393 | 286 | 55 | 39 | 57 | 0 | 0 | 93 | 0 | 26 | -13 | 936
2017-03-17 | 2:00 | 994 | 393 | 297 | 70 | 39 | 57 | 0 | 0 | 89 | 0 | 62 | -13 | 994
2017-03-17 | 3:00 | 1033 | 393 | 299 | 90 | 39 | 57 | 0 | 0 | 91 | 0 | 76 | -13 | 1033
2017-03-17 | 4:00 | 1067 | 393 | 301 | 88 | 39 | 57 | 0 | 0 | 101 | 0 | 100 | -13 | 1067
2017-03-17 | 5:00 | 1080 | 393 | 368 | 77 | 39 | 57 | 2 | 0 | 100 | 0 | 58 | -13 | 1080
2017-03-17 | 6:00 | 1139 | 393 | 372 | 73 | 39 | 57 | 9 | -1 | 93 | 0 | 117 | -13 | 1139
2017-03-17 | 7:00 | 1125 | 393 | 356 | 60 | 39 | 57 | 178 | -20 | 23 | 0 | 52 | -13 | 1125
2017-03-17 | 8:00 | 1099 | 393 | 216 | 57 | 39 | 57 | 297 | -33 | 86 | 0 | 0 | -13 | 1099
2017-03-17 | 9:00 | 1075 | 393 | 188 | 54 | 39 | 57 | 414 | -46 | 75 | 0 | -86 | -13 | 1075
2017-03-17 | 10:00 | 1058 | 393 | 188 | 52 | 39 | 57 | 551 | -61 | 73 | 0 | -220 | -13 | 1058
2017-03-17 | 11:00 | 1060 | 393 | 188 | 52 | 39 | 57 | 572 | -63 | 62 | -2 | -224 | -13 | 1060
2017-03-17 | 12:00 | 1019 | 393 | 187 | 52 | 39 | 57 | 645 | -116 | 6 | -6 | -224 | -13 | 1019
2017-03-17 | 13:00 | 1024 | 393 | 187 | 52 | 39 | 57 | 622 | -88 | 15 | -15 | -224 | -13 | 1024
2017-03-17 | 14:00 | 1002 | 393 | 187 | 55 | 39 | 57 | 488 | -54 | 15 | 0 | -164 | -13 | 1002
2017-03-17 | 15:00 | 961 | 393 | 186 | 56 | 39 | 57 | 406 | -45 | 73 | 0 | -191 | -13 | 961
2017-03-17 | 16:00 | 984 | 393 | 216 | 59 | 39 | 57 | 175 | -19 | 96 | 0 | -20 | -13 | 984
2017-03-17 | 17:00 | 1011 | 393 | 298 | 74 | 39 | 57 | 40 | -4 | 94 | 0 | 34 | -13 | 1011
2017-03-17 | 18:00 | 1077 | 393 | 325 | 95 | 39 | 57 | 1 | 0 | 101 | 0 | 78 | -13 | 1077
2017-03-17 | 19:00 | 1098 | 393 | 329 | 98 | 39 | 57 | 0 | 0 | 109 | 0 | 87 | -13 | 1098
2017-03-17 | 20:00 | 1075 | 393 | 327 | 98 | 39 | 57 | 0 | 0 | 109 | 0 | 66 | -13 | 1075
2017-03-17 | 21:00 | 1048 | 393 | 324 | 93 | 39 | 57 | 0 | 0 | 102 | 0 | 53 | -13 | 1048
2017-03-17 | 22:00 | 1008 | 393 | 317 | 82 | 39 | 57 | 0 | 0 | 98 | 0 | 35 | -13 | 1008
2017-03-17 | 23:00 | 940 | 393 | 283 | 64 | 39 | 57 | 0 | 0 | 95 | 0 | 22 | -13 | 940
2017-03-18 | 0:00 | 897 | 393 | 326 | 55 | 39 | 57 | 0 | 0 | 30 | 0 | 10 | -13 | 897
2017-03-18 | 1:00 | 917 | 393 | 333 | 55 | 39 | 57 | 0 | 0 | 31 | 0 | 21 | -13 | 917
2017-03-18 | 2:00 | 966 | 393 | 339 | 70 | 39 | 57 | 0 | 0 | 32 | 0 | 49 | -13 | 966
2017-03-18 | 3:00 | 1004 | 393 | 341 | 90 | 39 | 57 | 0 | 0 | 32 | 0 | 64 | -13 | 1004
2017-03-18 | 4:00 | 1024 | 393 | 342 | 88 | 39 | 57 | 0 | 0 | 35 | 0 | 83 | -13 | 1024
2017-03-18 | 5:00 | 1014 | 393 | 340 | 77 | 39 | 57 | 2 | 0 | 37 | 0 | 83 | -13 | 1014
2017-03-18 | 6:00 | 1026 | 393 | 338 | 73 | 39 | 57 | 9 | 0 | 39 | 0 | 92 | -13 | 1026
2017-03-18 | 7:00 | 1025 | 393 | 324 | 60 | 39 | 57 | 77 | 0 | 40 | 0 | 48 | -13 | 1025
2017-03-18 | 8:00 | 1008 | 393 | 238 | 57 | 39 | 57 | 199 | 0 | 38 | 0 | 0 | -13 | 1008
2017-03-18 | 9:00 | 980 | 393 | 195 | 54 | 39 | 57 | 306 | 0 | 34 | 0 | -85 | -13 | 980
2017-03-18 | 10:00 | 957 | 393 | 195 | 52 | 39 | 57 | 371 | 0 | 35 | 0 | -172 | -13 | 957
2017-03-18 | 11:00 | 965 | 393 | 195 | 52 | 39 | 57 | 402 | 0 | 37 | 0 | -196 | -13 | 965
2017-03-18 | 12:00 | 951 | 393 | 195 | 52 | 39 | 57 | 413 | 0 | 40 | 0 | -224 | -13 | 951
2017-03-18 | 13:00 | 964 | 393 | 195 | 52 | 39 | 57 | 397 | 0 | 41 | 0 | -197 | -13 | 964
2017-03-18 | 14:00 | 961 | 393 | 195 | 55 | 39 | 57 | 341 | 0 | 39 | 0 | -145 | -13 | 961
2017-03-18 | 15:00 | 960 | 393 | 195 | 56 | 39 | 57 | 246 | 0 | 41 | 0 | -53 | -13 | 960
2017-03-18 | 16:00 | 988 | 393 | 261 | 59 | 39 | 57 | 130 | 0 | 41 | 0 | 22 | -13 | 988
2017-03-18 | 17:00 | 1006 | 393 | 357 | 74 | 39 | 57 | 29 | 0 | 39 | 0 | 30 | -13 | 1006
2017-03-18 | 18:00 | 1054 | 393 | 388 | 95 | 39 | 57 | 1 | 0 | 37 | 0 | 56 | -13 | 1054
2017-03-18 | 19:00 | 1068 | 393 | 393 | 98 | 39 | 57 | 0 | 0 | 37 | 0 | 63 | -13 | 1068
2017-03-18 | 20:00 | 1035 | 393 | 388 | 98 | 39 | 57 | 0 | 0 | 36 | 0 | 37 | -13 | 1035
2017-03-18 | 21:00 | 996 | 393 | 371 | 93 | 39 | 57 | 0 | 0 | 35 | 0 | 21 | -13 | 996
2017-03-18 | 22:00 | 940 | 393 | 337 | 82 | 39 | 57 | 0 | 0 | 33 | 0 | 11 | -13 | 940
2017-03-18 | 23:00 | 890 | 393 | 318 | 64 | 39 | 57 | 0 | 0 | 32 | 0 | 0 | -13 | 890
2017-03-19 | 0:00 | 839 | 393 | 163 | 55 | 39 | 57 | 0 | 0 | 92 | 0 | 53 | -13 | 839
2017-03-19 | 1:00 | 865 | 393 | 156 | 55 | 39 | 57 | 0 | 0 | 93 | 0 | 85 | -13 | 865
2017-03-19 | 2:00 | 904 | 393 | 158 | 70 | 39 | 57 | 0 | 0 | 89 | 0 | 110 | -13 | 904
2017-03-19 | 3:00 | 946 | 393 | 231 | 90 | 39 | 57 | 0 | 0 | 91 | 0 | 58 | -13 | 946
2017-03-19 | 4:00 | 962 | 393 | 231 | 88 | 39 | 57 | 0 | 0 | 101 | 0 | 66 | -13 | 962
2017-03-19 | 5:00 | 927 | 393 | 228 | 77 | 39 | 57 | 2 | -1 | 100 | 0 | 46 | -13 | 927
2017-03-19 | 6:00 | 903 | 393 | 153 | 73 | 39 | 57 | 9 | -3 | 93 | 0 | 102 | -13 | 903
2017-03-19 | 7:00 | 905 | 393 | 149 | 60 | 39 | 57 | 178 | -59 | 23 | 0 | 78 | -13 | 905
2017-03-19 | 8:00 | 864 | 393 | 123 | 57 | 39 | 57 | 297 | -98 | 86 | 0 | -76 | -13 | 864
2017-03-19 | 9:00 | 835 | 393 | 122 | 54 | 39 | 57 | 414 | -137 | 75 | 0 | -169 | -13 | 835
2017-03-19 | 10:00 | 811 | 393 | 122 | 52 | 39 | 57 | 551 | -182 | 73 | -56 | -224 | -13 | 811
2017-03-19 | 11:00 | 789 | 393 | 121 | 52 | 39 | 57 | 572 | -208 | 62 | -62 | -224 | -13 | 789
2017-03-19 | 12:00 | 790 | 393 | 121 | 52 | 39 | 57 | 645 | -281 | 6 | -6 | -224 | -13 | 790
2017-03-19 | 13:00 | 784 | 393 | 121 | 52 | 39 | 57 | 622 | -263 | 15 | -15 | -224 | -13 | 784
2017-03-19 | 14:00 | 753 | 393 | 121 | 55 | 39 | 57 | 488 | -163 | 15 | -15 | -224 | -13 | 753
2017-03-19 | 15:00 | 754 | 393 | 121 | 56 | 39 | 57 | 406 | -134 | 73 | -20 | -224 | -13 | 754
2017-03-19 | 16:00 | 789 | 393 | 152 | 59 | 39 | 57 | 175 | -58 | 96 | 0 | -111 | -13 | 789
2017-03-19 | 17:00 | 837 | 393 | 193 | 74 | 39 | 57 | 40 | -13 | 94 | -76 | 50 | -13 | 837
2017-03-19 | 18:00 | 917 | 393 | 194 | 95 | 39 | 57 | 1 | 0 | 101 | -54 | 104 | -13 | 917
2017-03-19 | 19:00 | 951 | 393 | 195 | 98 | 39 | 57 | 0 | 0 | 109 | -41 | 113 | -13 | 951
2017-03-19 | 20:00 | 932 | 393 | 195 | 98 | 39 | 57 | 0 | 0 | 109 | -40 | 94 | -13 | 932
2017-03-19 | 21:00 | 895 | 393 | 194 | 93 | 39 | 57 | 0 | 0 | 102 | -41 | 71 | -13 | 895
2017-03-19 | 22:00 | 855 | 393 | 193 | 82 | 39 | 57 | 0 | 0 | 98 | -44 | 50 | -13 | 855
2017-03-19 | 23:00 | 804 | 393 | 182 | 64 | 39 | 57 | 0 | 0 | 95 | -52 | 39 | -13 | 804
2017-03-20 | 0:00 | 768 | 393 | 218 | 55 | 39 | 57 | 0 | 0 | 30 | 0 | -11 | -13 | 768
2017-03-20 | 1:00 | 793 | 393 | 218 | 55 | 39 | 57 | 0 | 0 | 31 | 0 | 13 | -13 | 793
2017-03-20 | 2:00 | 845 | 393 | 232 | 70 | 39 | 57 | 0 | 0 | 32 | 0 | 35 | -13 | 845
2017-03-20 | 3:00 | 890 | 393 | 239 | 90 | 39 | 57 | 0 | 0 | 32 | 0 | 53 | -13 | 890
2017-03-20 | 4:00 | 906 | 393 | 241 | 88 | 39 | 57 | 0 | 0 | 35 | 0 | 66 | -13 | 906
2017-03-20 | 5:00 | 890 | 393 | 237 | 77 | 39 | 57 | 2 | 0 | 37 | 0 | 61 | -13 | 890
2017-03-20 | 6:00 | 884 | 393 | 233 | 73 | 39 | 57 | 9 | 0 | 39 | 0 | 54 | -13 | 884
2017-03-20 | 7:00 | 910 | 393 | 224 | 60 | 39 | 57 | 77 | 0 | 40 | 0 | 34 | -13 | 910
2017-03-20 | 8:00 | 932 | 393 | 194 | 57 | 39 | 57 | 199 | 0 | 38 | 0 | -32 | -13 | 932
2017-03-20 | 9:00 | 941 | 393 | 195 | 54 | 39 | 57 | 306 | 0 | 34 | 0 | -123 | -13 | 941
2017-03-20 | 10:00 | 948 | 393 | 195 | 52 | 39 | 57 | 371 | 0 | 35 | 0 | -181 | -13 | 948
2017-03-20 | 11:00 | 957 | 393 | 195 | 52 | 39 | 57 | 402 | 0 | 37 | 0 | -205 | -13 | 957
2017-03-20 | 12:00 | 960 | 393 | 195 | 52 | 39 | 57 | 413 | 0 | 40 | 0 | -215 | -13 | 960
2017-03-20 | 13:00 | 974 | 393 | 195 | 52 | 39 | 57 | 397 | 0 | 41 | 0 | -187 | -13 | 974
2017-03-20 | 14:00 | 974 | 393 | 195 | 55 | 39 | 57 | 341 | 0 | 39 | 0 | -133 | -13 | 974
2017-03-20 | 15:00 | 992 | 393 | 196 | 56 | 39 | 57 | 246 | 0 | 41 | 0 | -22 | -13 | 992
2017-03-20 | 16:00 | 1019 | 393 | 261 | 59 | 39 | 57 | 130 | 0 | 41 | 0 | 52 | -13 | 1019
2017-03-20 | 17:00 | 1045 | 393 | 360 | 74 | 39 | 57 | 29 | 0 | 39 | 0 | 67 | -13 | 1045
2017-03-20 | 18:00 | 1081 | 393 | 381 | 95 | 39 | 57 | 1 | 0 | 37 | 0 | 90 | -13 | 1081
2017-03-20 | 19:00 | 1073 | 393 | 382 | 98 | 39 | 57 | 0 | 0 | 37 | 0 | 79 | -13 | 1073
2017-03-20 | 20:00 | 1034 | 393 | 362 | 98 | 39 | 57 | 0 | 0 | 36 | 0 | 61 | -13 | 1034
2017-03-20 | 21:00 | 991 | 393 | 351 | 93 | 39 | 57 | 0 | 0 | 35 | 0 | 35 | -13 | 991
2017-03-20 | 22:00 | 919 | 393 | 313 | 82 | 39 | 57 | 0 | 0 | 33 | 0 | 15 | -13 | 919
2017-03-20 | 23:00 | 851 | 393 | 279 | 64 | 39 | 57 | 0 | 0 | 32 | 0 | 0 | -13 | 851
2017-03-21 | 0:00 | 818 | 393 | 257 | 55 | 39 | 57 | 0 | 0 | 30 | 0 | 0 | -13 | 818
2017-03-21 | 1:00 | 836 | 393 | 274 | 55 | 39 | 57 | 0 | 0 | 31 | 0 | 0 | -13 | 836
2017-03-21 | 2:00 | 885 | 393 | 304 | 70 | 39 | 57 | 0 | 0 | 32 | 0 | 4 | -13 | 885
2017-03-21 | 3:00 | 930 | 393 | 327 | 90 | 39 | 57 | 0 | 0 | 32 | 0 | 4 | -13 | 930
2017-03-21 | 4:00 | 948 | 393 | 342 | 88 | 39 | 57 | 0 | 0 | 35 | 0 | 7 | -13 | 948
2017-03-21 | 5:00 | 938 | 393 | 340 | 77 | 39 | 57 | 2 | 0 | 37 | 0 | 6 | -13 | 938
2017-03-21 | 6:00 | 975 | 393 | 345 | 73 | 39 | 57 | 9 | 0 | 39 | 0 | 34 | -13 | 975
2017-03-21 | 7:00 | 1033 | 393 | 346 | 60 | 39 | 57 | 77 | 0 | 40 | 0 | 34 | -13 | 1033
2017-03-21 | 8:00 | 1083 | 393 | 314 | 57 | 39 | 57 | 199 | 0 | 38 | 0 | 0 | -13 | 1083
2017-03-21 | 9:00 | 1119 | 393 | 280 | 54 | 39 | 57 | 306 | 0 | 34 | 0 | -30 | -13 | 1119
2017-03-21 | 10:00 | 1082 | 393 | 279 | 52 | 39 | 57 | 371 | 0 | 35 | 0 | -131 | -13 | 1082
2017-03-21 | 11:00 | 1103 | 393 | 198 | 52 | 39 | 57 | 402 | 0 | 37 | 0 | -61 | -13 | 1103
2017-03-21 | 12:00 | 1063 | 393 | 197 | 52 | 39 | 57 | 413 | 0 | 40 | 0 | -114 | -13 | 1063
2017-03-21 | 13:00 | 1089 | 393 | 197 | 52 | 39 | 57 | 397 | 0 | 41 | 0 | -75 | -13 | 1089
2017-03-21 | 14:00 | 1032 | 393 | 196 | 55 | 39 | 57 | 341 | 0 | 39 | 0 | -75 | -13 | 1032
2017-03-21 | 15:00 | 976 | 393 | 195 | 56 | 39 | 57 | 246 | 0 | 41 | 0 | -38 | -13 | 976
2017-03-21 | 16:00 | 1004 | 393 | 295 | 59 | 39 | 57 | 130 | 0 | 41 | 0 | 4 | -13 | 1004
2017-03-21 | 17:00 | 1016 | 393 | 397 | 74 | 39 | 57 | 29 | 0 | 39 | 0 | 1 | -13 | 1016
2017-03-21 | 18:00 | 1081 | 393 | 402 | 95 | 39 | 57 | 1 | 0 | 37 | 0 | 69 | -13 | 1081
2017-03-21 | 19:00 | 1101 | 393 | 402 | 98 | 39 | 57 | 0 | 0 | 37 | 0 | 87 | -13 | 1101
2017-03-21 | 20:00 | 1067 | 393 | 402 | 98 | 39 | 57 | 0 | 0 | 36 | 0 | 54 | -13 | 1067
2017-03-21 | 21:00 | 1021 | 393 | 400 | 93 | 39 | 57 | 0 | 0 | 35 | 0 | 16 | -13 | 1021
2017-03-21 | 22:00 | 965 | 393 | 377 | 82 | 39 | 57 | 0 | 0 | 33 | 0 | -3 | -13 | 965
2017-03-21 | 23:00 | 898 | 393 | 326 | 64 | 39 | 57 | 0 | 0 | 32 | 0 | 0 | -13 | 898
2017-03-22 | 0:00 | 850 | 393 | 216 | 55 | 39 | 57 | 0 | 0 | 92 | 0 | 12 | -13 | 850
2017-03-22 | 1:00 | 873 | 393 | 232 | 55 | 39 | 57 | 0 | 0 | 93 | 0 | 17 | -13 | 873
2017-03-22 | 2:00 | 930 | 393 | 261 | 70 | 39 | 57 | 0 | 0 | 89 | 0 | 33 | -13 | 930
2017-03-22 | 3:00 | 978 | 393 | 269 | 90 | 39 | 57 | 0 | 0 | 91 | 0 | 52 | -13 | 978
2017-03-22 | 4:00 | 1012 | 393 | 273 | 88 | 39 | 57 | 0 | 0 | 101 | 0 | 74 | -13 | 1012
2017-03-22 | 5:00 | 1019 | 393 | 273 | 77 | 39 | 57 | 2 | 0 | 100 | 0 | 93 | -13 | 1019
2017-03-22 | 6:00 | 1053 | 393 | 276 | 73 | 39 | 57 | 9 | -2 | 93 | 0 | 128 | -13 | 1053
2017-03-22 | 7:00 | 1040 | 393 | 260 | 60 | 39 | 57 | 178 | -33 | 23 | 0 | 76 | -13 | 1040
2017-03-22 | 8:00 | 1029 | 393 | 168 | 57 | 39 | 57 | 297 | -55 | 86 | 0 | 0 | -13 | 1029
2017-03-22 | 9:00 | 1032 | 393 | 166 | 54 | 39 | 57 | 414 | -76 | 75 | 0 | -76 | -13 | 1032
2017-03-22 | 10:00 | 1005 | 393 | 165 | 52 | 39 | 57 | 551 | -101 | 73 | 0 | -211 | -13 | 1005
2017-03-22 | 11:00 | 1003 | 393 | 165 | 52 | 39 | 57 | 572 | -105 | 62 | 0 | -220 | -13 | 1003
2017-03-22 | 12:00 | 952 | 393 | 164 | 52 | 39 | 57 | 645 | -167 | 6 | 0 | -224 | -13 | 952
2017-03-22 | 13:00 | 983 | 393 | 165 | 52 | 39 | 57 | 622 | -122 | 15 | 0 | -224 | -13 | 983
2017-03-22 | 14:00 | 958 | 393 | 165 | 55 | 39 | 57 | 488 | -90 | 15 | 0 | -151 | -13 | 958
2017-03-22 | 15:00 | 965 | 393 | 165 | 56 | 39 | 57 | 406 | -75 | 73 | 0 | -136 | -13 | 965
2017-03-22 | 16:00 | 985 | 393 | 203 | 59 | 39 | 57 | 175 | -32 | 96 | 0 | 8 | -13 | 985
2017-03-22 | 17:00 | 1012 | 393 | 286 | 74 | 39 | 57 | 40 | -7 | 94 | 0 | 50 | -13 | 1012
2017-03-22 | 18:00 | 1084 | 393 | 354 | 95 | 39 | 57 | 1 | 0 | 101 | 0 | 57 | -13 | 1084
2017-03-22 | 19:00 | 1108 | 393 | 360 | 98 | 39 | 57 | 0 | 0 | 109 | 0 | 64 | -13 | 1108
2017-03-22 | 20:00 | 1072 | 393 | 351 | 98 | 39 | 57 | 0 | 0 | 109 | 0 | 39 | -13 | 1072
2017-03-22 | 21:00 | 1030 | 393 | 301 | 93 | 39 | 57 | 0 | 0 | 102 | 0 | 58 | -13 | 1030
2017-03-22 | 22:00 | 972 | 393 | 286 | 82 | 39 | 57 | 0 | 0 | 98 | 0 | 30 | -13 | 972
2017-03-22 | 23:00 | 901 | 393 | 248 | 64 | 39 | 57 | 0 | 0 | 95 | 0 | 17 | -13 | 901
2017-03-23 | 0:00 | 848 | 393 | 287 | 55 | 39 | 57 | 0 | 0 | 30 | 0 | 0 | -13 | 848
2017-03-23 | 1:00 | 867 | 393 | 305 | 55 | 39 | 57 | 0 | 0 | 31 | 0 | 0 | -13 | 867
2017-03-23 | 2:00 | 916 | 393 | 338 | 70 | 39 | 57 | 0 | 0 | 32 | 0 | 0 | -13 | 916
2017-03-23 | 3:00 | 958 | 393 | 355 | 90 | 39 | 57 | 0 | 0 | 32 | 0 | 4 | -13 | 958
2017-03-23 | 4:00 | 978 | 393 | 371 | 88 | 39 | 57 | 0 | 0 | 35 | 0 | 8 | -13 | 978
2017-03-23 | 5:00 | 981 | 393 | 379 | 77 | 39 | 57 | 2 | 0 | 37 | 0 | 10 | -13 | 981
2017-03-23 | 6:00 | 1013 | 393 | 399 | 73 | 39 | 57 | 9 | 0 | 39 | 0 | 18 | -13 | 1013
2017-03-23 | 7:00 | 1069 | 393 | 399 | 60 | 39 | 57 | 77 | 0 | 40 | 0 | 18 | -13 | 1069
2017-03-23 | 8:00 | 1124 | 393 | 348 | 57 | 39 | 57 | 199 | 0 | 38 | 0 | 7 | -13 | 1124
2017-03-23 | 9:00 | 1149 | 393 | 279 | 54 | 39 | 57 | 306 | 0 | 34 | 0 | 0 | -13 | 1149
2017-03-23 | 10:00 | 1130 | 393 | 198 | 52 | 39 | 57 | 371 | 0 | 35 | 0 | -2 | -13 | 1130
2017-03-23 | 11:00 | 1115 | 393 | 198 | 52 | 39 | 57 | 402 | 0 | 37 | 0 | -49 | -13 | 1115
2017-03-23 | 12:00 | 1066 | 393 | 197 | 52 | 39 | 57 | 413 | 0 | 40 | 0 | -111 | -13 | 1066
2017-03-23 | 13:00 | 1100 | 393 | 198 | 52 | 39 | 57 | 397 | 0 | 41 | 0 | -64 | -13 | 1100
2017-03-23 | 14:00 | 1074 | 393 | 197 | 55 | 39 | 57 | 341 | 0 | 39 | 0 | -35 | -13 | 1074
2017-03-23 | 15:00 | 1067 | 393 | 248 | 56 | 39 | 57 | 246 | 0 | 41 | 0 | 0 | -13 | 1067
2017-03-23 | 16:00 | 1087 | 393 | 376 | 59 | 39 | 57 | 130 | 0 | 41 | 0 | 6 | -13 | 1087
2017-03-23 | 17:00 | 1089 | 393 | 458 | 74 | 39 | 57 | 29 | 0 | 39 | 0 | 13 | -13 | 1089
2017-03-23 | 18:00 | 1144 | 393 | 518 | 95 | 39 | 57 | 1 | 0 | 37 | 0 | 16 | -13 | 1144
2017-03-23 | 19:00 | 1155 | 393 | 520 | 98 | 39 | 57 | 0 | 0 | 37 | 0 | 24 | -13 | 1155
2017-03-23 | 20:00 | 1117 | 393 | 503 | 98 | 39 | 57 | 0 | 0 | 36 | 0 | 4 | -13 | 1117
2017-03-23 | 21:00 | 1076 | 393 | 460 | 93 | 39 | 57 | 0 | 0 | 35 | 0 | 12 | -13 | 1076
2017-03-23 | 22:00 | 1016 | 393 | 425 | 82 | 39 | 57 | 0 | 0 | 33 | 0 | 0 | -13 | 1016
2017-03-23 | 23:00 | 948 | 393 | 376 | 64 | 39 | 57 | 0 | 0 | 32 | 0 | 0 | -13 | 948
2017-03-24 | 0:00 | 906 | 393 | 276 | 55 | 39 | 57 | 0 | 0 | 92 | 0 | 7 | -13 | 906
2017-03-24 | 1:00 | 921 | 393 | 284 | 55 | 39 | 57 | 0 | 0 | 93 | 0 | 13 | -13 | 921
2017-03-24 | 2:00 | 962 | 393 | 288 | 70 | 39 | 57 | 0 | 0 | 89 | 0 | 38 | -13 | 962
2017-03-24 | 3:00 | 1006 | 393 | 291 | 90 | 39 | 57 | 0 | 0 | 91 | 0 | 57 | -13 | 1006
2017-03-24 | 4:00 | 1026 | 393 | 292 | 88 | 39 | 57 | 0 | 0 | 101 | 0 | 69 | -13 | 1026
2017-03-24 | 5:00 | 1034 | 393 | 292 | 77 | 39 | 57 | 2 | 0 | 100 | 0 | 88 | -13 | 1034
2017-03-24 | 6:00 | 1082 | 393 | 294 | 73 | 39 | 57 | 9 | -1 | 93 | 0 | 139 | -13 | 1082
2017-03-24 | 7:00 | 1093 | 393 | 289 | 60 | 39 | 57 | 178 | -26 | 23 | 0 | 93 | -13 | 1093
2017-03-24 | 8:00 | 1066 | 393 | 194 | 57 | 39 | 57 | 297 | -44 | 86 | 0 | 0 | -13 | 1066
2017-03-24 | 9:00 | 1079 | 393 | 167 | 54 | 39 | 57 | 414 | -61 | 75 | 0 | -46 | -13 | 1079
2017-03-24 | 10:00 | 1056 | 393 | 167 | 52 | 39 | 57 | 551 | -81 | 73 | 0 | -181 | -13 | 1056
2017-03-24 | 11:00 | 1041 | 393 | 166 | 52 | 39 | 57 | 572 | -84 | 62 | 0 | -204 | -13 | 1041
2017-03-24 | 12:00 | 983 | 393 | 165 | 52 | 39 | 57 | 645 | -137 | 6 | 0 | -224 | -13 | 983
2017-03-24 | 13:00 | 1037 | 393 | 166 | 52 | 39 | 57 | 622 | -91 | 15 | 0 | -203 | -13 | 1037
2017-03-24 | 14:00 | 1020 | 393 | 166 | 55 | 39 | 57 | 488 | -72 | 15 | 0 | -108 | -13 | 1020
2017-03-24 | 15:00 | 1020 | 393 | 166 | 56 | 39 | 57 | 406 | -60 | 73 | 0 | -97 | -13 | 1020
2017-03-24 | 16:00 | 1041 | 393 | 246 | 59 | 39 | 57 | 175 | -26 | 96 | 0 | 14 | -13 | 1041
2017-03-24 | 17:00 | 1054 | 393 | 334 | 74 | 39 | 57 | 40 | -6 | 94 | 0 | 42 | -13 | 1054
2017-03-24 | 18:00 | 1107 | 393 | 403 | 95 | 39 | 57 | 1 | 0 | 101 | 0 | 31 | -13 | 1107
2017-03-24 | 19:00 | 1119 | 393 | 405 | 98 | 39 | 57 | 0 | 0 | 109 | 0 | 31 | -13 | 1119
2017-03-24 | 20:00 | 1083 | 393 | 392 | 98 | 39 | 57 | 0 | 0 | 109 | 0 | 8 | -13 | 1083
2017-03-24 | 21:00 | 1048 | 393 | 339 | 93 | 39 | 57 | 0 | 0 | 102 | 0 | 38 | -13 | 1048
2017-03-24 | 22:00 | 993 | 393 | 328 | 82 | 39 | 57 | 0 | 0 | 98 | 0 | 9 | -13 | 993
2017-03-24 | 23:00 | 922 | 393 | 280 | 64 | 39 | 57 | 0 | 0 | 95 | 0 | 8 | -13 | 922
2017-03-25 | 0:00 | 874 | 393 | 306 | 55 | 39 | 57 | 0 | 0 | 30 | 0 | 7 | -13 | 874
2017-03-25 | 1:00 | 896 | 393 | 319 | 55 | 39 | 57 | 0 | 0 | 31 | 0 | 14 | -13 | 896
2017-03-25 | 2:00 | 929 | 393 | 324 | 70 | 39 | 57 | 0 | 0 | 32 | 0 | 27 | -13 | 929
2017-03-25 | 3:00 | 969 | 393 | 326 | 90 | 39 | 57 | 0 | 0 | 32 | 0 | 44 | -13 | 969
2017-03-25 | 4:00 | 984 | 393 | 326 | 88 | 39 | 57 | 0 | 0 | 35 | 0 | 58 | -13 | 984
2017-03-25 | 5:00 | 962 | 393 | 324 | 77 | 39 | 57 | 2 | 0 | 37 | 0 | 46 | -13 | 962
2017-03-25 | 6:00 | 962 | 393 | 322 | 73 | 39 | 57 | 9 | 0 | 39 | 0 | 43 | -13 | 962
2017-03-25 | 7:00 | 1000 | 393 | 318 | 60 | 39 | 57 | 77 | 0 | 40 | 0 | 30 | -13 | 1000
2017-03-25 | 8:00 | 1042 | 393 | 260 | 57 | 39 | 57 | 199 | 0 | 38 | 0 | 13 | -13 | 1042
2017-03-25 | 9:00 | 1058 | 393 | 189 | 54 | 39 | 57 | 306 | 0 | 34 | 0 | 0 | -13 | 1058
2017-03-25 | 10:00 | 1040 | 393 | 180 | 52 | 39 | 57 | 371 | 0 | 35 | 0 | -73 | -13 | 1040
2017-03-25 | 11:00 | 1012 | 393 | 179 | 52 | 39 | 57 | 402 | 0 | 37 | 0 | -134 | -13 | 1012
2017-03-25 | 12:00 | 980 | 393 | 179 | 52 | 39 | 57 | 413 | 0 | 40 | 0 | -179 | -13 | 980
2017-03-25 | 13:00 | 971 | 393 | 179 | 52 | 39 | 57 | 397 | 0 | 41 | 0 | -174 | -13 | 971
2017-03-25 | 14:00 | 953 | 393 | 178 | 55 | 39 | 57 | 341 | 0 | 39 | 0 | -136 | -13 | 953
2017-03-25 | 15:00 | 945 | 393 | 178 | 56 | 39 | 57 | 246 | 0 | 41 | 0 | -52 | -13 | 945
2017-03-25 | 16:00 | 978 | 393 | 272 | 59 | 39 | 57 | 130 | 0 | 41 | 0 | 0 | -13 | 978
2017-03-25 | 17:00 | 1000 | 393 | 362 | 74 | 39 | 57 | 29 | 0 | 39 | 0 | 19 | -13 | 1000
2017-03-25 | 18:00 | 1057 | 393 | 390 | 95 | 39 | 57 | 1 | 0 | 37 | 0 | 57 | -13 | 1057
2017-03-25 | 19:00 | 1063 | 393 | 392 | 98 | 39 | 57 | 0 | 0 | 37 | 0 | 59 | -13 | 1063
2017-03-25 | 20:00 | 1033 | 393 | 390 | 98 | 39 | 57 | 0 | 0 | 36 | 0 | 33 | -13 | 1033
2017-03-25 | 21:00 | 987 | 393 | 369 | 93 | 39 | 57 | 0 | 0 | 35 | 0 | 14 | -13 | 987
2017-03-25 | 22:00 | 933 | 393 | 338 | 82 | 39 | 57 | 0 | 0 | 33 | 0 | 4 | -13 | 933
2017-03-25 | 23:00 | 876 | 393 | 304 | 64 | 39 | 57 | 0 | 0 | 32 | 0 | 0 | -13 | 876
2017-03-26 | 0:00 | 822 | 393 | 166 | 55 | 39 | 57 | 0 | 0 | 92 | 0 | 33 | -13 | 822
2017-03-26 | 1:00 | 839 | 393 | 159 | 55 | 39 | 57 | 0 | 0 | 93 | 0 | 56 | -13 | 839
2017-03-26 | 2:00 | 886 | 393 | 161 | 70 | 39 | 57 | 0 | 0 | 89 | 0 | 89 | -13 | 886
2017-03-26 | 3:00 | 926 | 393 | 163 | 90 | 39 | 57 | 0 | 0 | 91 | 0 | 106 | -13 | 926
2017-03-26 | 4:00 | 936 | 393 | 162 | 88 | 39 | 57 | 0 | 0 | 101 | 0 | 108 | -13 | 936
2017-03-26 | 5:00 | 913 | 393 | 160 | 77 | 39 | 57 | 2 | 0 | 100 | 0 | 100 | -13 | 913
2017-03-26 | 6:00 | 883 | 393 | 154 | 73 | 39 | 57 | 9 | -3 | 93 | 0 | 80 | -13 | 883
2017-03-26 | 7:00 | 876 | 393 | 168 | 60 | 39 | 57 | 178 | -52 | 23 | 0 | 23 | -13 | 876
2017-03-26 | 8:00 | 848 | 393 | 123 | 57 | 39 | 57 | 297 | -87 | 86 | 0 | -103 | -13 | 848
2017-03-26 | 9:00 | 851 | 393 | 123 | 54 | 39 | 57 | 414 | -122 | 75 | 0 | -168 | -13 | 851
2017-03-26 | 10:00 | 839 | 393 | 122 | 52 | 39 | 57 | 551 | -162 | 73 | -49 | -224 | -13 | 839
2017-03-26 | 11:00 | 845 | 393 | 123 | 52 | 39 | 57 | 572 | -168 | 62 | -48 | -224 | -13 | 845
2017-03-26 | 12:00 | 834 | 393 | 122 | 52 | 39 | 57 | 645 | -237 | 6 | -6 | -224 | -13 | 834
2017-03-26 | 13:00 | 837 | 393 | 122 | 52 | 39 | 57 | 622 | -211 | 15 | -15 | -224 | -13 | 837
2017-03-26 | 14:00 | 823 | 393 | 122 | 55 | 39 | 57 | 488 | -143 | 15 | 0 | -189 | -13 | 823
2017-03-26 | 15:00 | 820 | 393 | 122 | 56 | 39 | 57 | 406 | -119 | 73 | 0 | -193 | -13 | 820
2017-03-26 | 16:00 | 867 | 393 | 153 | 59 | 39 | 57 | 175 | -51 | 96 | -51 | 11 | -13 | 867
2017-03-26 | 17:00 | 911 | 393 | 194 | 74 | 39 | 57 | 40 | -12 | 94 | -11 | 56 | -13 | 911
2017-03-26 | 18:00 | 988 | 393 | 280 | 95 | 39 | 57 | 1 | 0 | 101 | -11 | 46 | -13 | 988
2017-03-26 | 19:00 | 1016 | 393 | 281 | 98 | 39 | 57 | 0 | 0 | 109 | -10 | 62 | -13 | 1016
2017-03-26 | 20:00 | 990 | 393 | 280 | 98 | 39 | 57 | 0 | 0 | 109 | -10 | 38 | -13 | 990
2017-03-26 | 21:00 | 960 | 393 | 195 | 93 | 39 | 57 | 0 | 0 | 102 | -8 | 102 | -13 | 960
2017-03-26 | 22:00 | 910 | 393 | 194 | 82 | 39 | 57 | 0 | 0 | 98 | -8 | 68 | -13 | 910
2017-03-26 | 23:00 | 845 | 393 | 183 | 64 | 39 | 57 | 0 | 0 | 95 | -9 | 36 | -13 | 845
2017-03-27 | 0:00 | 802 | 393 | 241 | 55 | 39 | 57 | 0 | 0 | 30 | 0 | 0 | -13 | 802
2017-03-27 | 1:00 | 821 | 393 | 258 | 55 | 39 | 57 | 0 | 0 | 31 | 0 | 0 | -13 | 821
2017-03-27 | 2:00 | 874 | 393 | 296 | 70 | 39 | 57 | 0 | 0 | 32 | 0 | 0 | -13 | 874
2017-03-27 | 3:00 | 919 | 393 | 320 | 90 | 39 | 57 | 0 | 0 | 32 | 0 | 0 | -13 | 919
2017-03-27 | 4:00 | 949 | 393 | 349 | 88 | 39 | 57 | 0 | 0 | 35 | 0 | 0 | -13 | 949
2017-03-27 | 5:00 | 959 | 393 | 356 | 77 | 39 | 57 | 2 | 0 | 37 | 0 | 11 | -13 | 959
2017-03-27 | 6:00 | 993 | 393 | 362 | 73 | 39 | 57 | 9 | 0 | 39 | 0 | 34 | -13 | 993
2017-03-27 | 7:00 | 1032 | 393 | 360 | 60 | 39 | 57 | 77 | 0 | 40 | 0 | 19 | -13 | 1032
2017-03-27 | 8:00 | 1073 | 393 | 303 | 57 | 39 | 57 | 199 | 0 | 38 | 0 | 0 | -13 | 1073
2017-03-27 | 9:00 | 1087 | 393 | 218 | 54 | 39 | 57 | 306 | 0 | 34 | 0 | 0 | -13 | 1087
2017-03-27 | 10:00 | 1053 | 393 | 197 | 52 | 39 | 57 | 371 | 0 | 35 | 0 | -77 | -13 | 1053
2017-03-27 | 11:00 | 1100 | 393 | 198 | 52 | 39 | 57 | 402 | 0 | 37 | 0 | -64 | -13 | 1100
2017-03-27 | 12:00 | 1050 | 393 | 197 | 52 | 39 | 57 | 413 | 0 | 40 | 0 | -127 | -13 | 1050
2017-03-27 | 13:00 | 1055 | 393 | 197 | 52 | 39 | 57 | 397 | 0 | 41 | 0 | -108 | -13 | 1055
2017-03-27 | 14:00 | 1029 | 393 | 196 | 55 | 39 | 57 | 341 | 0 | 39 | 0 | -78 | -13 | 1029
2017-03-27 | 15:00 | 1015 | 393 | 196 | 56 | 39 | 57 | 246 | 0 | 41 | 0 | 0 | -13 | 1015
2017-03-27 | 16:00 | 1038 | 393 | 333 | 59 | 39 | 57 | 130 | 0 | 41 | 0 | 0 | -13 | 1038
2017-03-27 | 17:00 | 1053 | 393 | 417 | 74 | 39 | 57 | 29 | 0 | 39 | 0 | 17 | -13 | 1053
2017-03-27 | 18:00 | 1122 | 393 | 471 | 95 | 39 | 57 | 1 | 0 | 37 | 0 | 41 | -13 | 1122
2017-03-27 | 19:00 | 1144 | 393 | 473 | 98 | 39 | 57 | 0 | 0 | 37 | 0 | 59 | -13 | 1144
2017-03-27 | 20:00 | 1108 | 393 | 471 | 98 | 39 | 57 | 0 | 0 | 36 | 0 | 27 | -13 | 1108
2017-03-27 | 21:00 | 1076 | 393 | 422 | 93 | 39 | 57 | 0 | 0 | 35 | 0 | 50 | -13 | 1076
2017-03-27 | 22:00 | 1019 | 393 | 417 | 82 | 39 | 57 | 0 | 0 | 33 | 0 | 11 | -13 | 1019
2017-03-27 | 23:00 | 944 | 393 | 372 | 64 | 39 | 57 | 0 | 0 | 32 | 0 | 0 | -13 | 944
2017-03-28 | 0:00 | 888 | 393 | 256 | 55 | 39 | 57 | 0 | 0 | 92 | 0 | 10 | -13 | 888
2017-03-28 | 1:00 | 897 | 393 | 260 | 55 | 39 | 57 | 0 | 0 | 93 | 0 | 12 | -13 | 897
2017-03-28 | 2:00 | 949 | 393 | 280 | 70 | 39 | 57 | 0 | 0 | 89 | 0 | 33 | -13 | 949
2017-03-28 | 3:00 | 996 | 393 | 283 | 90 | 39 | 57 | 0 | 0 | 91 | 0 | 55 | -13 | 996
2017-03-28 | 4:00 | 1026 | 393 | 285 | 88 | 39 | 57 | 0 | 0 | 101 | 0 | 76 | -13 | 1026
2017-03-28 | 5:00 | 1046 | 393 | 287 | 77 | 39 | 57 | 2 | 0 | 100 | 0 | 106 | -13 | 1046
2017-03-28 | 6:00 | 1081 | 393 | 288 | 73 | 39 | 57 | 9 | -1 | 93 | 0 | 144 | -13 | 1081
2017-03-28 | 7:00 | 1080 | 393 | 277 | 60 | 39 | 57 | 178 | -26 | 23 | 0 | 92 | -13 | 1080
2017-03-28 | 8:00 | 1063 | 393 | 190 | 57 | 39 | 57 | 297 | -44 | 86 | 0 | 0 | -13 | 1063
2017-03-28 | 9:00 | 1055 | 393 | 167 | 54 | 39 | 57 | 414 | -61 | 75 | 0 | -69 | -13 | 1055
2017-03-28 | 10:00 | 1036 | 393 | 166 | 52 | 39 | 57 | 551 | -81 | 73 | 0 | -200 | -13 | 1036
2017-03-28 | 11:00 | 1032 | 393 | 166 | 52 | 39 | 57 | 572 | -84 | 62 | 0 | -212 | -13 | 1032
2017-03-28 | 12:00 | 982 | 393 | 165 | 52 | 39 | 57 | 645 | -132 | 6 | -6 | -224 | -13 | 982
2017-03-28 | 13:00 | 997 | 393 | 165 | 52 | 39 | 57 | 622 | -94 | 15 | -15 | -224 | -13 | 997
2017-03-28 | 14:00 | 973 | 393 | 165 | 55 | 39 | 57 | 488 | -72 | 15 | 0 | -154 | -13 | 973
2017-03-28 | 15:00 | 951 | 393 | 164 | 56 | 39 | 57 | 406 | -60 | 73 | 0 | -164 | -13 | 951
2017-03-28 | 16:00 | 964 | 393 | 195 | 59 | 39 | 57 | 175 | -26 | 96 | 0 | -11 | -13 | 964
2017-03-28 | 17:00 | 987 | 393 | 278 | 74 | 39 | 57 | 40 | -6 | 94 | 0 | 31 | -13 | 987
2017-03-28 | 18:00 | 1062 | 393 | 351 | 95 | 39 | 57 | 1 | 0 | 101 | 0 | 38 | -13 | 1062
2017-03-28 | 19:00 | 1099 | 393 | 362 | 98 | 39 | 57 | 0 | 0 | 109 | 0 | 55 | -13 | 1099
2017-03-28 | 20:00 | 1076 | 393 | 355 | 98 | 39 | 57 | 0 | 0 | 109 | 0 | 38 | -13 | 1076
2017-03-28 | 21:00 | 1044 | 393 | 307 | 93 | 39 | 57 | 0 | 0 | 102 | 0 | 67 | -13 | 1044
2017-03-28 | 22:00 | 992 | 393 | 297 | 82 | 39 | 57 | 0 | 0 | 98 | 0 | 39 | -13 | 992
2017-03-28 | 23:00 | 922 | 393 | 265 | 64 | 39 | 57 | 0 | 0 | 95 | 0 | 21 | -13 | 922
2017-03-29 | 0:00 | 867 | 393 | 306 | 55 | 39 | 57 | 0 | 0 | 30 | 0 | 0 | -13 | 867
2017-03-29 | 1:00 | 877 | 393 | 314 | 55 | 39 | 57 | 0 | 0 | 31 | 0 | 0 | -13 | 877
2017-03-29 | 2:00 | 922 | 393 | 344 | 70 | 39 | 57 | 0 | 0 | 32 | 0 | 0 | -13 | 922
2017-03-29 | 3:00 | 959 | 393 | 354 | 90 | 39 | 57 | 0 | 0 | 32 | 0 | 6 | -13 | 959
2017-03-29 | 4:00 | 982 | 393 | 362 | 88 | 39 | 57 | 0 | 0 | 35 | 0 | 21 | -13 | 982
2017-03-29 | 5:00 | 984 | 393 | 365 | 77 | 39 | 57 | 2 | 0 | 37 | 0 | 28 | -13 | 984
2017-03-29 | 6:00 | 1004 | 393 | 368 | 73 | 39 | 57 | 9 | 0 | 39 | 0 | 40 | -13 | 1004
2017-03-29 | 7:00 | 1054 | 393 | 367 | 60 | 39 | 57 | 77 | 0 | 40 | 0 | 35 | -13 | 1054
2017-03-29 | 8:00 | 1101 | 393 | 332 | 57 | 39 | 57 | 199 | 0 | 38 | 0 | 0 | -13 | 1101
2017-03-29 | 9:00 | 1128 | 393 | 282 | 54 | 39 | 57 | 306 | 0 | 34 | 0 | -24 | -13 | 1128
2017-03-29 | 10:00 | 1109 | 393 | 282 | 52 | 39 | 57 | 371 | 0 | 35 | 0 | -106 | -13 | 1109
2017-03-29 | 11:00 | 1093 | 393 | 198 | 52 | 39 | 57 | 402 | 0 | 37 | 0 | -71 | -13 | 1093
2017-03-29 | 12:00 | 1038 | 393 | 196 | 52 | 39 | 57 | 413 | 0 | 40 | 0 | -139 | -13 | 1038
2017-03-29 | 13:00 | 1066 | 393 | 197 | 52 | 39 | 57 | 397 | 0 | 41 | 0 | -97 | -13 | 1066
2017-03-29 | 14:00 | 1065 | 393 | 197 | 55 | 39 | 57 | 341 | 0 | 39 | 0 | -43 | -13 | 1065
2017-03-29 | 15:00 | 1046 | 393 | 227 | 56 | 39 | 57 | 246 | 0 | 41 | 0 | 0 | -13 | 1046
2017-03-29 | 16:00 | 1064 | 393 | 358 | 59 | 39 | 57 | 130 | 0 | 41 | 0 | 0 | -13 | 1064
2017-03-29 | 17:00 | 1057 | 393 | 420 | 74 | 39 | 57 | 29 | 0 | 39 | 0 | 19 | -13 | 1057
2017-03-29 | 18:00 | 1112 | 393 | 439 | 95 | 39 | 57 | 1 | 0 | 37 | 0 | 63 | -13 | 1112
2017-03-29 | 19:00 | 1101 | 393 | 437 | 98 | 39 | 57 | 0 | 0 | 37 | 0 | 53 | -13 | 1101
2017-03-29 | 20:00 | 1066 | 393 | 427 | 98 | 39 | 57 | 0 | 0 | 36 | 0 | 29 | -13 | 1066
2017-03-29 | 21:00 | 1016 | 393 | 411 | 93 | 39 | 57 | 0 | 0 | 35 | 0 | 1 | -13 | 1016
2017-03-29 | 22:00 | 952 | 393 | 368 | 82 | 39 | 57 | 0 | 0 | 33 | 0 | -6 | -13 | 952
2017-03-29 | 23:00 | 884 | 393 | 312 | 64 | 39 | 57 | 0 | 0 | 32 | 0 | 0 | -13 | 884
2017-03-30 | 0:00 | 830 | 393 | 192 | 55 | 39 | 57 | 0 | 0 | 92 | 0 | 15 | -13 | 830
2017-03-30 | 1:00 | 838 | 393 | 186 | 55 | 39 | 57 | 0 | 0 | 93 | 0 | 28 | -13 | 838
2017-03-30 | 2:00 | 897 | 393 | 189 | 70 | 39 | 57 | 0 | 0 | 89 | 0 | 72 | -13 | 897
2017-03-30 | 3:00 | 935 | 393 | 190 | 90 | 39 | 57 | 0 | 0 | 91 | 0 | 87 | -13 | 935
2017-03-30 | 4:00 | 952 | 393 | 190 | 88 | 39 | 57 | 0 | 0 | 101 | 0 | 96 | -13 | 952
2017-03-30 | 5:00 | 943 | 393 | 189 | 77 | 39 | 57 | 2 | 0 | 100 | 0 | 100 | -13 | 943
2017-03-30 | 6:00 | 954 | 393 | 189 | 73 | 39 | 57 | 9 | -1 | 93 | 0 | 115 | -13 | 954
2017-03-30 | 7:00 | 962 | 393 | 189 | 60 | 39 | 57 | 178 | -26 | 23 | 0 | 63 | -13 | 962
2017-03-30 | 8:00 | 985 | 393 | 125 | 57 | 39 | 57 | 297 | -44 | 86 | 0 | -13 | -13 | 985
2017-03-30 | 9:00 | 984 | 393 | 125 | 54 | 39 | 57 | 414 | -61 | 75 | 0 | -99 | -13 | 984
2017-03-30 | 10:00 | 958 | 393 | 125 | 52 | 39 | 57 | 551 | -81 | 73 | -13 | -224 | -13 | 958
2017-03-30 | 11:00 | 967 | 393 | 125 | 52 | 39 | 57 | 572 | -84 | 62 | -12 | -224 | -13 | 967
2017-03-30 | 12:00 | 934 | 393 | 124 | 52 | 39 | 57 | 645 | -139 | 6 | -6 | -224 | -13 | 934
2017-03-30 | 13:00 | 949 | 393 | 125 | 52 | 39 | 57 | 622 | -101 | 15 | -15 | -224 | -13 | 949
2017-03-30 | 14:00 | 911 | 393 | 124 | 55 | 39 | 57 | 488 | -72 | 15 | 0 | -175 | -13 | 911
2017-03-30 | 15:00 | 913 | 393 | 124 | 56 | 39 | 57 | 406 | -60 | 73 | 0 | -162 | -13 | 913
2017-03-30 | 16:00 | 922 | 393 | 154 | 59 | 39 | 57 | 175 | -26 | 96 | -13 | 0 | -13 | 922
2017-03-30 | 17:00 | 940 | 393 | 203 | 74 | 39 | 57 | 40 | -6 | 94 | 0 | 60 | -13 | 940
2017-03-30 | 18:00 | 995 | 393 | 288 | 95 | 39 | 57 | 1 | 0 | 101 | 0 | 34 | -13 | 995
2017-03-30 | 19:00 | 1017 | 393 | 288 | 98 | 39 | 57 | 0 | 0 | 109 | 0 | 45 | -13 | 1017
2017-03-30 | 20:00 | 981 | 393 | 286 | 98 | 39 | 57 | 0 | 0 | 109 | 0 | 12 | -13 | 981
2017-03-30 | 21:00 | 951 | 393 | 204 | 93 | 39 | 57 | 0 | 0 | 102 | 0 | 76 | -13 | 951
2017-03-30 | 22:00 | 903 | 393 | 202 | 82 | 39 | 57 | 0 | 0 | 98 | 0 | 45 | -13 | 903
2017-03-30 | 23:00 | 853 | 393 | 190 | 64 | 39 | 57 | 0 | 0 | 95 | 0 | 27 | -13 | 853
2017-03-31 | 0:00 | 804 | 393 | 243 | 55 | 39 | 57 | 0 | 0 | 30 | 0 | 0 | -13 | 804
2017-03-31 | 1:00 | 816 | 393 | 254 | 55 | 39 | 57 | 0 | 0 | 31 | 0 | 0 | -13 | 816
2017-03-31 | 2:00 | 868 | 393 | 290 | 70 | 39 | 57 | 0 | 0 | 32 | 0 | 0 | -13 | 868
2017-03-31 | 3:00 | 913 | 393 | 315 | 90 | 39 | 57 | 0 | 0 | 32 | 0 | 0 | -13 | 913
2017-03-31 | 4:00 | 932 | 393 | 332 | 88 | 39 | 57 | 0 | 0 | 35 | 0 | 0 | -13 | 932
2017-03-31 | 5:00 | 915 | 393 | 323 | 77 | 39 | 57 | 2 | 0 | 37 | 0 | 0 | -13 | 915
2017-03-31 | 6:00 | 921 | 393 | 325 | 73 | 39 | 57 | 9 | 0 | 39 | 0 | 0 | -13 | 921
2017-03-31 | 7:00 | 984 | 393 | 332 | 60 | 39 | 57 | 77 | 0 | 40 | 0 | 0 | -13 | 984
2017-03-31 | 8:00 | 1054 | 393 | 285 | 57 | 39 | 57 | 199 | 0 | 38 | 0 | 0 | -13 | 1054
2017-03-31 | 9:00 | 1095 | 393 | 226 | 54 | 39 | 57 | 306 | 0 | 34 | 0 | 0 | -13 | 1095
2017-03-31 | 10:00 | 1097 | 393 | 198 | 52 | 39 | 57 | 371 | 0 | 35 | 0 | -34 | -13 | 1097
2017-03-31 | 11:00 | 1100 | 393 | 198 | 52 | 39 | 57 | 402 | 0 | 37 | 0 | -64 | -13 | 1100
2017-03-31 | 12:00 | 1061 | 393 | 197 | 52 | 39 | 57 | 413 | 0 | 40 | 0 | -117 | -13 | 1061
2017-03-31 | 13:00 | 1099 | 393 | 198 | 52 | 39 | 57 | 397 | 0 | 41 | 0 | -65 | -13 | 1099
2017-03-31 | 14:00 | 1083 | 393 | 197 | 55 | 39 | 57 | 341 | 0 | 39 | 0 | -26 | -13 | 1083
2017-03-31 | 15:00 | 1069 | 393 | 250 | 56 | 39 | 57 | 246 | 0 | 41 | 0 | 0 | -13 | 1069
2017-03-31 | 16:00 | 1086 | 393 | 371 | 59 | 39 | 57 | 130 | 0 | 41 | 0 | 8 | -13 | 1086
2017-03-31 | 17:00 | 1098 | 393 | 454 | 74 | 39 | 57 | 29 | 0 | 39 | 0 | 25 | -13 | 1098
2017-03-31 | 18:00 | 1129 | 393 | 463 | 95 | 39 | 57 | 1 | 0 | 37 | 0 | 56 | -13 | 1129
2017-03-31 | 19:00 | 1111 | 393 | 461 | 98 | 39 | 57 | 0 | 0 | 37 | 0 | 39 | -13 | 1111
2017-03-31 | 20:00 | 1074 | 393 | 426 | 98 | 39 | 57 | 0 | 0 | 36 | 0 | 37 | -13 | 1074
2017-03-31 | 21:00 | 1030 | 393 | 416 | 93 | 39 | 57 | 0 | 0 | 35 | 0 | 10 | -13 | 1030
2017-03-31 | 22:00 | 974 | 393 | 389 | 82 | 39 | 57 | 0 | 0 | 33 | 0 | -6 | -13 | 974
2017-03-31 | 23:00 | 909 | 393 | 338 | 64 | 39 | 57 | 0 | 0 | 32 | 0 | 0 | -13 | 909
合計（百万kWh） |  | 88259.62 | 34426.8 | 25646.11 | 6381.49 | 3416.4 | 4993.2 | 12733.32 | -935.3 | 4369.73 | -529.06 | -1103.39 | -1138.8 | 88259.62